## 改訂履歴
日付 | 内容 | Ver.
2015-11-10 | 初版作成 | Ver.20151110
2017-02-10 | 申請中となっていたコードを補完 | Ver.20170210
2017-06-20 | コードが重複していた項目についての見直し ・LV SV (M) → LV SV (Cubed) ・LV CO (Cubed) 追加 ・RV total systolic time 削除 display nameの修正 ・Heart Rate → Heart rate 単位の修正 ・PQ → RTO_PQ_PQ (Heart Rate) | Ver.20170620
2018-08-03 | ・項目名の表記統一 ・新規項目追加 ・新規項目のLOINCコードは仮コードを付与（全項目仮コード表タブ） ・重複項目名削除 ・Answer List、Answer IDの統一 ・LV DcT ・A dur 単位修正 s →ms ・PR PG_early diastoleの単位修正 m/s → mm[Hg] ・E/e'_septal 単位修正 m/s → 1 ・E/e'_lateral 単位修正 m/s → 1 ・E/e'_mean 単位修正 m/s → 1 | Ver.20180803
2018-10-09 | ･LV ESV_biplane_area length 79981-7 を UCG-01028-0 に修正 ・LV SV_biplane_area length UCG-010037-0 をUCG-01037-0 に修正 | Ver.20181009
2018-11-28 | ・FS(M)29434-8 と FS(2D)29435-5 を、FS(2D)29434-8 と FS(M)29435-5に修正 ・LV ESV_biplane_area length UCG-01028-0のコードシステムをローカルコードに修正 ・LV ejection time, PR PHT, RV ejection time, RV total systolic time の単位をs からmsに修正 ・LA VI_A2C_single plane_MOD のLOINCコードを削除し、仮コード UCG-03013-0 付与 ・PR PHTのLOINCコードを削除し、仮コードUCG-14005-0付与 ･Peak SR_S_area(3D)LOINCコードを削除し、仮コードUCG-19012-0付与 ・Peak SR_E_longitudinal(3D)LOINCコードを削除し、仮コードUCG-19016-0付与 ・Peak SR_A_longitudinal(3D)LOINCコードを削除し、仮コードUCG-19022-0付与 ・PV S velが二つあるため、行を削除 ・LA VI_A2C_single plane_MOD のコードシステムOIDをローカルコードに変更 ・PR PHTのLOINCのコードシステムOIDをローカルコードに変更 ･Peak SR_S_area(3D)のコードシステムOIDをローカルコードに変更 ・Peak SR_E_longitudinal(3D)のコードシステムOIDをローカルコードに変更 ・Peak SR_A_longitudinal(3D)のコードシステムOIDをローカルコードに変更 ・ローカルコードとコードシステム名の不一致箇所の修正 ・AoD_STJ を79955-1 に変更 ・PR PG_early diastoleの単位をm/sからmm[Hg]に修正 | Ver.20181128
2019-12-13 | ・下記の逆流評価を4段階から7段階にする AS severity_semiquanti AR severity_semiquanti MS severity_semiquanti MR severity_semiquanti PR severity_semiquanti TR severity_semiquanti ・ローカルコードを新規LOINCコードに入れ替える（LOINCより送られたファイルは”Submission 4976_CompletedTermReport_Final.xlsx”） a.Ver.20181128UCGタブにてI列フィルタ"LOCAL"の65項目 b.65項目のうち下記の5項目はLOINCに登録済みのため，既存のコードを引用した． "RVDd_basal_RVD1" "RVDd_mid_RVD2" "PAD main" "Peak SR_S_area(3D)" "Peak SR_E_area(3D)" ・項目名”TR jet area”を”Tricuspid valve Regurgitant orifice area”に変更 ・LVPWTs(M)のコード間違いを修正． --以下にLOINC登録時のメモを記述-- ・Answer Listの ”LA32-8無/LA33-6有” についてコメント Loinc_2.67_AnswerFile_2.67よりLA32-8/LA33-6を求めると ”LA32-8 No/LA33-6 Yes”である． 存在する/存在しない/不明 と表現したい場合は， LA9633-4:"Present"/ LA9634-2:"Absent"が適切である． SEAMATでは，2次利用用途において影響がないため，既に運用している施設を考慮して”LA32-8 No/LA33-6 Yes”のままマスタ表に記載する． ・Answer ListはSNOMEDの著作権となっているが，利用可能である旨，LOINCの回答をもらっている． The SNOMED CT copyright statement applies to the SNOMED CT code. If you use the SNOMED code in HL7CDA, you have to consider the SNOMED CT license fee. If you use the LA code, you do not, because those are owned by LOINC. That's exactly why we always have LOINC answer codes in our lists even if we also have SNOMED CT codes - because SNOMED codes cannot be used freely in all countries, but LOINC codes can. ・B-B' step 94147-6 をLOINCで引用すると”B-bump”が表示されるが，日本の慣用句としてマスタ表ではB-B' stepと表記している． | Ver.20191213

## Ver.20191213UCG
Ver.20191213
項目名 | display name | データタイプ | 単位 | 項目コード | 選択肢 |  | コードシステム |  | 備考（値例など）
[5 empty] | コード | 意味 | コードシステム名 | コードシステムOID
Heart rate | Heart rate | RTO_PQ_PQ | 1/min | 8867-4 |  |  | LOINC | 2.16.840.1.113883.6.1
LVIDd(M) | LVIDd(M) | PQ | mm | 29437-1 |  |  | LOINC | 2.16.840.1.113883.6.1
LVIDd(2D) | LVIDd(2D) | PQ | mm | 18083-6 |  |  | LOINC | 2.16.840.1.113883.6.1
LVIDs(M) | LVIDs(M) | PQ | mm | 29439-7 |  |  | LOINC | 2.16.840.1.113883.6.1
LVIDs(2D) | LVIDs(2D) | PQ | mm | 18085-1 |  |  | LOINC | 2.16.840.1.113883.6.1
LV sphericity index_long/short_end diastole | LV sphericity index_long/short_end diastole | PQ | 1 | 93663-3 |  |  | LOINC | 2.16.840.1.113883.6.1
IVSTd(M) | IVSTd(M) | PQ | mm | 29431-4 |  |  | LOINC | 2.16.840.1.113883.6.1
IVSTd(2D) | IVSTd(2D) | PQ | mm | 29430-6 |  |  | LOINC | 2.16.840.1.113883.6.1
IVSTs(M) | IVSTs(M) | PQ | mm | 79970-0 |  |  | LOINC | 2.16.840.1.113883.6.1
IVSTs(2D) | IVSTs(2D) | PQ | mm | 79971-8 |  |  | LOINC | 2.16.840.1.113883.6.1
LVPWTd(M) | LVPWTd(M) | PQ | mm | 29443-9 |  |  | LOINC | 2.16.840.1.113883.6.1
LVPWTd(2D) | LVPWTd(2D) | PQ | mm | 29442-1 |  |  | LOINC | 2.16.840.1.113883.6.1
LVPWTs(M) | LVPWTs(M) | PQ | mm | 80033-4 |  |  | LOINC | 2.16.840.1.113883.6.1
LVPWTs(2D) | LVPWTs(2D) | PQ | mm | 80034-2 |  |  | LOINC | 2.16.840.1.113883.6.1
LV EDV_Teichholz(M) | LV EDV_Teichholz(M) | PQ | ml | 20238-2 |  |  | LOINC | 2.16.840.1.113883.6.1
LV EDV_Teichholz(2D) | LV EDV_Teichholz(2D) | PQ | ml | 76549-5 |  |  | LOINC | 2.16.840.1.113883.6.1
LV EDV_biplane_MOD | LV EDV_biplane_MOD | PQ | ml | 20237-4 |  |  | LOINC | 2.16.840.1.113883.6.1
LV EDV_A4C_single plane_MOD | LV EDV_A4C_single plane_MOD | PQ | ml | 79999-9 |  |  | LOINC | 2.16.840.1.113883.6.1
LV EDV_A2C_single plane_MOD | LV EDV_A2C_single plane_MOD | PQ | ml | 79998-1 |  |  | LOINC | 2.16.840.1.113883.6.1
LV EDV_biplane_area length | LV EDV_biplane_area length | PQ | ml | 93662-5 |  |  | LOINC | 2.16.840.1.113883.6.1
LV EDV_A4C_single plane_area length | LV EDV_A4C_single plane_area length | PQ | ml | 93661-7 |  |  | LOINC | 2.16.840.1.113883.6.1
LV EDV_A2C_single plane_area length | LV EDV_A2C_single plane_area length | PQ | ml | 93660-9 |  |  | LOINC | 2.16.840.1.113883.6.1
LV EDV(3D) | LV EDV(3D) | PQ | ml | 79995-7 |  |  | LOINC | 2.16.840.1.113883.6.1
LV ESV_Teichholz(M) | LV ESV_Teichholz(M) | PQ | ml | 24530-8 |  |  | LOINC | 2.16.840.1.113883.6.1
LV ESV_Teichholz(2D) | LV ESV_Teichholz(2D) | PQ | ml | 76554-5 |  |  | LOINC | 2.16.840.1.113883.6.1
LV ESV_biplane_MOD | LV ESV_biplane_MOD | PQ | ml | 76557-8 |  |  | LOINC | 2.16.840.1.113883.6.1
LV ESV_A4C_single plane_MOD | LV ESV_A4C_single plane_MOD | PQ | ml | 80004-5 |  |  | LOINC | 2.16.840.1.113883.6.1
LV ESV_A2C_single plane_MOD | LV ESV_A2C_single plane_MOD | PQ | ml | 80003-7 |  |  | LOINC | 2.16.840.1.113883.6.1
LV ESV_biplane_area length | LV ESV_biplane_area length | PQ | ml | 93659-1 |  |  | LOINC | 2.16.840.1.113883.6.1
LV ESV_A4C_single plane_area length | LV ESV_A4C_single plane_area length | PQ | ml | 93658-3 |  |  | LOINC | 2.16.840.1.113883.6.1
LV ESV_A2C_single plane_area length | LV ESV_A2C_single plane_area length | PQ | ml | 93657-5 |  |  | LOINC | 2.16.840.1.113883.6.1
LV ESV(3D) | LV ESV(3D) | PQ | ml | 80000-3 |  |  | LOINC | 2.16.840.1.113883.6.1
LV SV_Teichholz(M) | LV SV_Teichholz(M) | PQ | ml | 76560-2 |  |  | LOINC | 2.16.840.1.113883.6.1
LV SV_Teichholz(2D) | LV SV_Teichholz(2D) | PQ | ml | 76561-0 |  |  | LOINC | 2.16.840.1.113883.6.1
LV SV_biplane_MOD | LV SV_biplane_MOD | PQ | ml | 20330-7 |  |  | LOINC | 2.16.840.1.113883.6.1
LV SV_A4C_single plane_MOD | LV SV_A4C_single plane_MOD | PQ | ml | 93656-7 |  |  | LOINC | 2.16.840.1.113883.6.1
LV SV_A2C_single plane_MOD | LV SV_A2C_single plane_MOD | PQ | ml | 93655-9 |  |  | LOINC | 2.16.840.1.113883.6.1
LV SV_biplane_area length | LV SV_biplane_area length | PQ | ml | 93654-2 |  |  | LOINC | 2.16.840.1.113883.6.1
LV SV_A4C_single plane_area length | LV SV_A4C_single plane_area length | PQ | ml | 93653-4 |  |  | LOINC | 2.16.840.1.113883.6.1
LV SV_A2C_single plane_area length | LV SV_A2C_single plane_area length | PQ | ml | 93652-6 |  |  | LOINC | 2.16.840.1.113883.6.1
LV SV(3D) | LV SV(3D) | PQ | ml | 80035-9 |  |  | LOINC | 2.16.840.1.113883.6.1
LV CO_Teichholz(M) | LV CO_Teichholz(M) | PQ | l/min | 76568-5 |  |  | LOINC | 2.16.840.1.113883.6.1
LV CO_Teichholz(2D) | LV CO_Teichholz(2D) | PQ | l/min | 76569-3 |  |  | LOINC | 2.16.840.1.113883.6.1
LV CO_biplane_MOD | LV CO_biplane_MOD | PQ | l/min | 20209-3 |  |  | LOINC | 2.16.840.1.113883.6.1
LV CO_A4C_single plane_MOD | LV CO_A4C_single plane_MOD | PQ | l/min | 93651-8 |  |  | LOINC | 2.16.840.1.113883.6.1
LV CO_A2C_single plane_MOD | LV CO_A2C_single plane_MOD | PQ | l/min | 93650-0 |  |  | LOINC | 2.16.840.1.113883.6.1
LV CO_biplane_area length | LV CO_biplane_area length | PQ | l/min | 93649-2 |  |  | LOINC | 2.16.840.1.113883.6.1
LV CO_A4C_single plane_area length | LV CO_A4C_single plane_area length | PQ | l/min | 93648-4 |  |  | LOINC | 2.16.840.1.113883.6.1
LV CO_A2C_single plane_area length | LV CO_A2C_single plane_area length | PQ | l/min | 93647-6 |  |  | LOINC | 2.16.840.1.113883.6.1
LV CO(3D) | LV CO(3D) | PQ | l/min | 81390-7 |  |  | LOINC | 2.16.840.1.113883.6.1
LV EF_Visual | LV EF_Visual | PQ | % | 8807-0 |  |  | LOINC | 2.16.840.1.113883.6.1
LV EF_Teichholz(M) | LV EF_Teichholz(M) | PQ | % | 18049-7 |  |  | LOINC | 2.16.840.1.113883.6.1
LV EF_Teichholz(2D) | LV EF_Teichholz(2D) | PQ | % | 77891-0 |  |  | LOINC | 2.16.840.1.113883.6.1
LV EF_biplane_MOD | LV EF_biplane_MOD | PQ | % | 77892-8 |  |  | LOINC | 2.16.840.1.113883.6.1
LV EF_A4C_single plane_MOD | LV EF_A4C_single plane_MOD | PQ | % | 79993-2 |  |  | LOINC | 2.16.840.1.113883.6.1
LV EF_A2C_single plane_MOD | LV EF_A2C_single plane_MOD | PQ | % | 79992-4 |  |  | LOINC | 2.16.840.1.113883.6.1
LV EF_biplane_area length | LV EF_biplane_area length | PQ | % | 93646-8 |  |  | LOINC | 2.16.840.1.113883.6.1
LV EF_A4C_single plane_area length | LV EF_A4C_single plane_area length | PQ | % | 93645-0 |  |  | LOINC | 2.16.840.1.113883.6.1
LV EF_A2C_single plane_area length | LV EF_A2C_single plane_area length | PQ | % | 93644-3 |  |  | LOINC | 2.16.840.1.113883.6.1
LV EF(3D) | LV EF(3D) | PQ | % | 79990-8 |  |  | LOINC | 2.16.840.1.113883.6.1
FS(2D) | FS(2D) | PQ | % | 29434-8 |  |  | LOINC | 2.16.840.1.113883.6.1
FS(M) | FS(M) | PQ | % | 29435-5 |  |  | LOINC | 2.16.840.1.113883.6.1
LV mass_ASE(M) | LV mass_ASE(M) | PQ | g | 18088-5 |  |  | LOINC | 2.16.840.1.113883.6.1
LV mass_ASE(2D) | LV mass_ASE(2D) | PQ | g | 77894-4 |  |  | LOINC | 2.16.840.1.113883.6.1
LV mass_Devereux | LV mass_Devereux | PQ | g | 77895-1 |  |  | LOINC | 2.16.840.1.113883.6.1
LV mass_area length | LV mass_area length | PQ | g | 77896-9 |  |  | LOINC | 2.16.840.1.113883.6.1
LV MI_ASE(M) | LV MI_ASE(M) | PQ | g/m2 | 77898-5 |  |  | LOINC | 2.16.840.1.113883.6.1
LV MI_ASE(2D) | LV MI_ASE(2D) | PQ | g/m2 | 77899-3 |  |  | LOINC | 2.16.840.1.113883.6.1
LV MI_Devereux | LV MI_Devereux | PQ | g/m2 | 81095-2 |  |  | LOINC | 2.16.840.1.113883.6.1
LV MI_area length | LV MI_area length | PQ | g/m2 | 77900-9 |  |  | LOINC | 2.16.840.1.113883.6.1
RVDd_basal_RVD1 | RVDd_basal_RVD1 | PQ | mm | 80080-5 |  |  | LOINC | 2.16.840.1.113883.6.1
RVDd_mid_RVD2 | RVDd_mid_RVD2 | PQ | mm | 80085-4 |  |  | LOINC | 2.16.840.1.113883.6.1
RVDd_longitudinal_RVD3 | RVDd_longitudinal_RVD3 | PQ | mm | 93643-5 |  |  | LOINC | 2.16.840.1.113883.6.1
RVOTD prox_PLAX | RVOTD prox_PLAX | PQ | mm | 80088-8 |  |  | LOINC | 2.16.840.1.113883.6.1
RVOTD prox_SAX | RVOTD prox_SAX | PQ | mm | 93642-7 |  |  | LOINC | 2.16.840.1.113883.6.1
RVOTD distal_SAX | RVOTD distal_SAX | PQ | mm | 80087-0 |  |  | LOINC | 2.16.840.1.113883.6.1
RV wall thickness | RV wall thickness | PQ | mm | 18153-7 |  |  | LOINC | 2.16.840.1.113883.6.1
TAPSE | TAPSE | PQ | mm | 77903-3 |  |  | LOINC | 2.16.840.1.113883.6.1
RV FAC | RV FAC | PQ | % | 78175-7 |  |  | LOINC | 2.16.840.1.113883.6.1
RV EF(3D) | RV EF(3D) | PQ | % | 81388-1 |  |  | LOINC | 2.16.840.1.113883.6.1
LADs_AP(M) | LADs_AP(M) | PQ | mm | 18024-0 |  |  | LOINC | 2.16.840.1.113883.6.1
LADs_AP(2D) | LADs_AP(2D) | PQ | mm | 29468-6 |  |  | LOINC | 2.16.840.1.113883.6.1
LA area_A4C | LA area_A4C | PQ | mm2 | 79974-2 |  |  | LOINC | 2.16.840.1.113883.6.1
LA area_A2C | LA area_A2C | PQ | mm2 | 79973-4 |  |  | LOINC | 2.16.840.1.113883.6.1
LA volume_biplane_MOD | LA volume_biplane_MOD | PQ | ml | 77904-1 |  |  | LOINC | 2.16.840.1.113883.6.1
LA volume_A4C_single plane_MOD | LA volume_A4C_single plane_MOD | PQ | ml | 79986-6 |  |  | LOINC | 2.16.840.1.113883.6.1
LA volume_A2C_single plane_MOD | LA volume_A2C_single plane_MOD | PQ | ml | 79985-8 |  |  | LOINC | 2.16.840.1.113883.6.1
LA volume_biplane_area length | LA volume_biplane_area length | PQ | ml | 77905-8 |  |  | LOINC | 2.16.840.1.113883.6.1
LA volume_A4C_single plane_area length | LA volume_A4C_single plane_area length | PQ | ml | 93641-9 |  |  | LOINC | 2.16.840.1.113883.6.1
LA volume_A2C_single plane_area length | LA volume_A2C_single plane_area length | PQ | ml | 93640-1 |  |  | LOINC | 2.16.840.1.113883.6.1
LA VI_biplane_MOD | LA VI_biplane_MOD | PQ | ml/m2 | 77906-6 |  |  | LOINC | 2.16.840.1.113883.6.1
LA VI_A4C_single plane_MOD | LA VI_A4C_single plane_MOD | PQ | ml/m2 | 93639-3 |  |  | LOINC | 2.16.840.1.113883.6.1
LA VI_A2C_single plane_MOD | LA VI_A2C_single plane_MOD | PQ | ml/m2 | 93638-5 |  |  | LOINC | 2.16.840.1.113883.6.1
LA VI_biplane_area length | LA VI_biplane_area length | PQ | ml/m2 | 79982-5 |  |  | LOINC | 2.16.840.1.113883.6.1
LA VI_A4C_single plane_area length | LA VI_A4C_single plane_area length | PQ | ml/m2 | 93637-7 |  |  | LOINC | 2.16.840.1.113883.6.1
LA VI_A2C_single plane_area length | LA VI_A2C_single plane_area length | PQ | ml/m2 | 93636-9 |  |  | LOINC | 2.16.840.1.113883.6.1
RA major dimension_A4C | RA major dimension_A4C | PQ | mm | 80076-3 |  |  | LOINC | 2.16.840.1.113883.6.1
RA minor dimension_A4C | RA minor dimension_A4C | PQ | mm | 80077-1 |  |  | LOINC | 2.16.840.1.113883.6.1
RA area_A4C | RA area_A4C | PQ | mm2 | 80075-5 |  |  | LOINC | 2.16.840.1.113883.6.1
RA volume_A4C | RA volume_A4C | PQ | ml | 93635-1 |  |  | LOINC | 2.16.840.1.113883.6.1
IVCD_expiration | IVCD_expiration | PQ | mm | 29459-5 |  |  | LOINC | 2.16.840.1.113883.6.1
IVCD_inspiration | IVCD_inspiration | PQ | mm | 29429-8 |  |  | LOINC | 2.16.840.1.113883.6.1
IVC CI | IVC CI | PQ | 1 | 18050-5 |  |  | LOINC | 2.16.840.1.113883.6.1
IVC collapse | IVC collapse | CD | - | 93634-4 | LA32-8 | 無 | LOINC | 2.16.840.1.113883.6.1
[5 empty] | LA33-6 | 有
[5 empty] | LA1-0 | 空欄もしくは不明
Estimated RAP | Estimated RAP | PQ | mm[Hg] | 82337-7 |  |  | LOINC | 2.16.840.1.113883.6.1
Pericardial effusion | Pericardial effusion | CD | - | 93664-1 | LA32-8 | 無 | LOINC | 2.16.840.1.113883.6.1
[5 empty] | LA33-6 | 有
[5 empty] | LA1-0 | 空欄もしくは不明
AoD(M) | AoD(M) | PQ | mm | 82338-5 |  |  | LOINC | 2.16.840.1.113883.6.1
AoD(2D) | AoD(2D) | PQ | mm | 82339-3 |  |  | LOINC | 2.16.840.1.113883.6.1
AoD_annulus_end diastole | AoD_annulus_end diastole | PQ | mm | 18016-6 |  |  | LOINC | 2.16.840.1.113883.6.1
AoD_Valsalva | AoD_Valsalva | PQ | mm | 78176-5 |  |  | LOINC | 2.16.840.1.113883.6.1
AoD_STJ | AoD_STJ | PQ | mm | 79955-1 |  |  | LOINC | 2.16.840.1.113883.6.1
AoD_ascending | AoD_ascending | PQ | mm | 18012-5 |  |  | LOINC | 2.16.840.1.113883.6.1
LVOT vel_max | LVOT vel_max | PQ | m/s | 18164-4 |  |  | LOINC | 2.16.840.1.113883.6.1
LVOT VTI | LVOT VTI | PQ | m | 18170-1 |  |  | LOINC | 2.16.840.1.113883.6.1
LVOT SV | LVOT SV | PQ | ml | 20328-1 |  |  | LOINC | 2.16.840.1.113883.6.1
LVOT CO | LVOT CO | PQ | l/min | 20207-7 |  |  | LOINC | 2.16.840.1.113883.6.1
AoV vel_max | AoV vel_max | PQ | m/s | 11706-9 |  |  | LOINC | 2.16.840.1.113883.6.1
AoV peak_PG | AoV peak_PG | PQ | mm[Hg] | 18062-0 |  |  | LOINC | 2.16.840.1.113883.6.1
AoV mean_PG | AoV mean_PG | PQ | mm[Hg] | 18063-8 |  |  | LOINC | 2.16.840.1.113883.6.1
AoV VTI | AoV VTI | PQ | m | 79965-0 |  |  | LOINC | 2.16.840.1.113883.6.1
LVOT/AoV_V ratio | LVOT/AoV_V ratio | PQ | 1 | 93633-6 |  |  | LOINC | 2.16.840.1.113883.6.1
LVOT/AoV_VTI ratio | LVOT/AoV_VTI ratio | PQ | 1 | 93632-8 |  |  | LOINC | 2.16.840.1.113883.6.1
LVOTD_mid systole | LVOTD_mid systole | PQ | mm | 18018-2 |  |  | LOINC | 2.16.840.1.113883.6.1
AVA(2D) | AVA(2D) | PQ | cm2 | 29487-6 |  |  | LOINC | 2.16.840.1.113883.6.1
AVA(Doppler) | AVA(Doppler) | PQ | cm2 | 18090-1 |  |  | LOINC | 2.16.840.1.113883.6.1
AVAI(2D) | AVAI(2D) | PQ | cm2/m2 | 81392-3 |  |  | LOINC | 2.16.840.1.113883.6.1
AVAI(Doppler) | AVAI(Doppler) | PQ | cm2/m2 | 79959-3 |  |  | LOINC | 2.16.840.1.113883.6.1
AS severity_semiquanti | AS severity_semiquanti | CD | - | 77912-4 | LA137-2 | None | LOINC | 2.16.840.1.113883.6.1
[5 empty] | LA11832-5 | Trace
[5 empty] | LA6752-5 | Mild
[5 empty] | LA23856-0 | Mild-to-moderate
[5 empty] | LA6751-7 | Moderate
[5 empty] | LA23857-8 | Moderate-to-severe
[5 empty] | LA6750-9 | Severe
AR vel_PHT | AR vel_PHT | PQ | ms | 18105-7 |  |  | LOINC | 2.16.840.1.113883.6.1
AR vena contracta | AR vena contracta | PQ | mm | 77908-2 |  |  | LOINC | 2.16.840.1.113883.6.1
AR VTI | AR VTI | PQ | m | 93631-0 |  |  | LOINC | 2.16.840.1.113883.6.1
AR RVol_PISA | AR RVol_PISA | PQ | ml | 79951-0 |  |  | LOINC | 2.16.840.1.113883.6.1
AR RVol_volumetric | AR RVol_volumetric | PQ | ml | 79950-2 |  |  | LOINC | 2.16.840.1.113883.6.1
AR RF_PISA | AR RF_PISA | PQ | % | 93630-2 |  |  | LOINC | 2.16.840.1.113883.6.1
AR RF_volumetric | AR RF_volumetric | PQ | % | 79942-9 |  |  | LOINC | 2.16.840.1.113883.6.1
AR EROA_PISA | AR EROA_PISA | PQ | mm2 | 77909-0 |  |  | LOINC | 2.16.840.1.113883.6.1
AR EROA_volumetric | AR EROA_volumetric | PQ | mm2 | 77910-8 |  |  | LOINC | 2.16.840.1.113883.6.1
Ao holodiastolic flow reversal_descending | Ao holodiastolic flow reversal_descending | CD | - | 94148-4 | LA32-8 | 無 | LOINC
[5 empty] | LA33-6 | 有
[5 empty] | LA1-0 | 空欄もしくは不明
Ao holodiastolic flow reversal_abdominal | Ao holodiastolic flow reversal_abdominal | CD | - | 93629-4 | LA32-8 | 無 | LOINC | 2.16.840.1.113883.6.1
[5 empty] | LA33-6 | 有
[5 empty] | LA1-0 | 空欄もしくは不明
AR severity_semiquanti | AR severity_semiquanti | CD | - | 18112-3 | LA137-2 | None | LOINC | 2.16.840.1.113883.6.1
[5 empty] | LA11832-5 | Trace
[5 empty] | LA6752-5 | Mild
[5 empty] | LA23856-0 | Mild-to-moderate
[5 empty] | LA6751-7 | Moderate
[5 empty] | LA23857-8 | Moderate-to-severe
[5 empty] | LA6750-9 | Severe
LV E | LV E | PQ | m/s | 18037-2 |  |  | LOINC | 2.16.840.1.113883.6.1
LV A | LV A | PQ | m/s | 17978-8 |  |  | LOINC | 2.16.840.1.113883.6.1
LV E/A | LV E/A | PQ | 1 | 18038-0 |  |  | LOINC | 2.16.840.1.113883.6.1
LV DcT | LV DcT | PQ | ms | 78191-4 |  |  | LOINC | 2.16.840.1.113883.6.1
A dur | A dur | PQ | ms | 59105-7 |  |  | LOINC | 2.16.840.1.113883.6.1
B-B' step | B-B' step | CD | - | 94147-6 | LA32-8 | 無 | LOINC | 2.16.840.1.113883.6.1
[5 empty] | LA33-6 | 有
[5 empty] | LA1-0 | 空欄もしくは不明
E VTI_tip | E VTI_tip | PQ | m | 82594-3 |  |  | LOINC | 2.16.840.1.113883.6.1
A VTI_tip | A VTI_tip | PQ | m | 82595-0 |  |  | LOINC | 2.16.840.1.113883.6.1
E+A VTI_annulus | E+A VTI_annulus | PQ | m | 80053-2 |  |  | LOINC | 2.16.840.1.113883.6.1
LV ejection time | LV ejection time | PQ | ms | 81391-5 |  |  | LOINC | 2.16.840.1.113883.6.1
LV total systolic time | LV total systolic time | PQ | ms | 82340-1 |  |  | LOINC | 2.16.840.1.113883.6.1
LV myocardial performance index | LV myocardial performance index | PQ | 1 | 81393-1 |  |  | LOINC | 2.16.840.1.113883.6.1
Vp_E | Vp_E | PQ | m/s | 80072-2 |  |  | LOINC | 2.16.840.1.113883.6.1
E/Vp_E | E/Vp_E | PQ | 1 | 81398-0 |  |  | LOINC | 2.16.840.1.113883.6.1
MV vel_max | MV vel_max | PQ | m/s | 11708-5 |  |  | LOINC | 2.16.840.1.113883.6.1
MV peak_PG | MV peak_PG | PQ | mm[Hg] | 18057-0 |  |  | LOINC | 2.16.840.1.113883.6.1
MV mean_PG | MV mean_PG | PQ | mm[Hg] | 18059-6 |  |  | LOINC | 2.16.840.1.113883.6.1
MV vel_PHT | MV vel_PHT | PQ | ms | 18001-8 |  |  | LOINC | 2.16.840.1.113883.6.1
MVA(2D) | MVA(2D) | PQ | cm2 | 78179-9 |  |  | LOINC | 2.16.840.1.113883.6.1
MVA PHT | MVA PHT | PQ | cm2 | 18097-6 |  |  | LOINC | 2.16.840.1.113883.6.1
MS severity_semiquanti | MS severity_semiquanti | CD | - | 77916-5 | LA137-2 | None | LOINC | 2.16.840.1.113883.6.1
[5 empty] | LA11832-5 | Trace
[5 empty] | LA6752-5 | Mild
[5 empty] | LA23856-0 | Mild-to-moderate
[5 empty] | LA6751-7 | Moderate
[5 empty] | LA23857-8 | Moderate-to-severe
[5 empty] | LA6750-9 | Severe
MR vel_max | MR vel_max | PQ | m/s | 20268-9 |  |  | LOINC | 2.16.840.1.113883.6.1
MR peak_PG | MR peak_PG | PQ | mm[Hg] | 20250-7 |  |  | LOINC | 2.16.840.1.113883.6.1
MR Vel dur_1-3m/s | MR Vel dur_1-3m/s | PQ | ms | 81387-3 |  |  | LOINC | 2.16.840.1.113883.6.1
MR dP/dt | MR dP/dt | PQ | mm[Hg] | 18035-6 |  |  | LOINC | 2.16.840.1.113883.6.1
MR vena contracta | MR vena contracta | PQ | mm | 77913-2 |  |  | LOINC | 2.16.840.1.113883.6.1
MR VTI | MR VTI | PQ | m | 93628-6 |  |  | LOINC | 2.16.840.1.113883.6.1
MR RVol_PISA | MR RVol_PISA | PQ | ml | 29449-6 |  |  | LOINC | 2.16.840.1.113883.6.1
MR RVol_volumetric | MR RVol_volumetric | PQ | ml | 81394-9 |  |  | LOINC | 2.16.840.1.113883.6.1
MR RF_PISA | MR RF_PISA | PQ | % | 80056-5 |  |  | LOINC | 2.16.840.1.113883.6.1
MR RF_volumetric | MR RF_volumetric | PQ | % | 81395-6 |  |  | LOINC | 2.16.840.1.113883.6.1
MR EROA_PISA | MR EROA_PISA | PQ | mm2 | 29448-8 |  |  | LOINC | 2.16.840.1.113883.6.1
MR EROA_volumetric | MR EROA_volumetric | PQ | mm2 | 77914-0 |  |  | LOINC | 2.16.840.1.113883.6.1
MR severity_semiquanti | MR severity_semiquanti | CD | - | 18113-1 | LA137-2 | None | LOINC | 2.16.840.1.113883.6.1
[5 empty] | LA11832-5 | Trace
[5 empty] | LA6752-5 | Mild
[5 empty] | LA23856-0 | Mild-to-moderate
[5 empty] | LA6751-7 | Moderate
[5 empty] | LA23857-8 | Moderate-to-severe
[5 empty] | LA6750-9 | Severe
PV S vel | PV S vel | PQ | m/s | 29450-4 |  |  | LOINC | 2.16.840.1.113883.6.1
PV S1 vel | PV S1 vel | PQ | m/s | 93627-8 |  |  | LOINC | 2.16.840.1.113883.6.1
PV S2 vel | PV S2 vel | PQ | m/s | 93626-0 |  |  | LOINC | 2.16.840.1.113883.6.1
PV D vel | PV D vel | PQ | m/s | 29451-2 |  |  | LOINC | 2.16.840.1.113883.6.1
PV S/D | PV S/D | PQ | 1 | 29452-0 |  |  | LOINC | 2.16.840.1.113883.6.1
PVA | PVA | PQ | m/s | 29453-8 |  |  | LOINC | 2.16.840.1.113883.6.1
PVA dur | PVA dur | PQ | ms | 78184-9 |  |  | LOINC | 2.16.840.1.113883.6.1
PulmV_annulus | PulmV_annulus | PQ | mm | 18022-4 |  |  | LOINC | 2.16.840.1.113883.6.1
PAD main | PAD main | PQ | mm | 18020-8 |  |  | LOINC | 2.16.840.1.113883.6.1
RVOT vel_max | RVOT vel_max | PQ | m/s | 18080-2 |  |  | LOINC | 2.16.840.1.113883.6.1
RVOT VTI | RVOT VTI | PQ | m | 18171-9 |  |  | LOINC | 2.16.840.1.113883.6.1
RVOT SV | RVOT SV | PQ | ml | 81389-9 |  |  | LOINC | 2.16.840.1.113883.6.1
Qp/Qs | Qp/Qs | PQ | 1 | 29462-9 |  |  | LOINC | 2.16.840.1.113883.6.1
PulmV vel_max | PulmV vel_max | PQ | m/s | 11710-1 |  |  | LOINC | 2.16.840.1.113883.6.1
PulmV peak_PG | PulmV peak_PG | PQ | mm[Hg] | 18058-8 |  |  | LOINC | 2.16.840.1.113883.6.1
PulmV mean_PG | PulmV mean_PG | PQ | mm[Hg] | 18060-4 |  |  | LOINC | 2.16.840.1.113883.6.1
PR vel_early diastole | PR vel_early diastole | PQ | m/s | 93625-2 |  |  | LOINC | 2.16.840.1.113883.6.1
PR vel_end diastole | PR vel_end diastole | PQ | m/s | 78181-5 |  |  | LOINC | 2.16.840.1.113883.6.1
PR PG_early diastole | PR PG_early diastole | PQ | mm[Hg] | 93624-5 |  |  | LOINC | 2.16.840.1.113883.6.1
PR PG_end diastole | PR PG_end diastole | PQ | mm[Hg] | 78182-3 |  |  | LOINC | 2.16.840.1.113883.6.1
PR PHT | PR PHT | PQ | ms | 93665-8 |  |  | LOINC | 2.16.840.1.113883.6.1
PA diastolic flow reversal | PA diastolic flow reversal | CD | - | 93623-7 | LA32-8 | 無 | LOINC | 2.16.840.1.113883.6.1
[5 empty] | LA33-6 | 有
[5 empty] | LA1-0 | 空欄もしくは不明
PR severity_semiquanti | PR severity_semiquanti | CD | - | 18114-9 | LA137-2 | None | LOINC | 2.16.840.1.113883.6.1
[5 empty] | LA11832-5 | Trace
[5 empty] | LA6752-5 | Mild
[5 empty] | LA23856-0 | Mild-to-moderate
[5 empty] | LA6751-7 | Moderate
[5 empty] | LA23857-8 | Moderate-to-severe
[5 empty] | LA6750-9 | Severe
RV E | RV E | PQ | m/s | 18031-5 |  |  | LOINC | 2.16.840.1.113883.6.1
RV A | RV A | PQ | m/s | 18030-7 |  |  | LOINC | 2.16.840.1.113883.6.1
RV E/A | RV E/A | PQ | 1 | 18039-8 |  |  | LOINC | 2.16.840.1.113883.6.1
RV DcT | RV DcT | PQ | ms | 18000-0 |  |  | LOINC | 2.16.840.1.113883.6.1
RV ejection time | RV ejection time | PQ | ms | 79929-6 |  |  | LOINC | 2.16.840.1.113883.6.1
RV total systolic time | RV total systolic time | PQ | ms | 93622-9 |  |  | LOINC | 2.16.840.1.113883.6.1
RV myocardial performance index | RV myocardial performance index | PQ | 1 | 80086-2 |  |  | LOINC | 2.16.840.1.113883.6.1
TVD_annulus | TVD_annulus | PQ | mm | 80091-2 |  |  | LOINC | 2.16.840.1.113883.6.1
TV vel_max | TV vel_max | PQ | m/s | 11712-7 |  |  | LOINC | 2.16.840.1.113883.6.1
TV peak_PG | TV peak_PG | PQ | mm[Hg] | 18055-4 |  |  | LOINC | 2.16.840.1.113883.6.1
TV mean_PG | TV mean_PG | PQ | mm[Hg] | 18056-2 |  |  | LOINC | 2.16.840.1.113883.6.1
TV vel_PHT | TV vel_PHT | PQ | ms | 18032-3 |  |  | LOINC | 2.16.840.1.113883.6.1
TVA(2D) | TVA(2D) | PQ | mm2 | 81091-1 |  |  | LOINC | 2.16.840.1.113883.6.1
TVA PHT | TVA PHT | PQ | mm2 | 81092-9 |  |  | LOINC | 2.16.840.1.113883.6.1
TR vel_max | TR vel_max | PQ | m/s | 18166-9 |  |  | LOINC | 2.16.840.1.113883.6.1
TR peak_PG | TR peak_PG | PQ | mm[Hg] | 18065-3 |  |  | LOINC | 2.16.840.1.113883.6.1
Estimated RVSP | Estimated RVSP | PQ | mm[Hg] | 82341-9 |  |  | LOINC | 2.16.840.1.113883.6.1
Tricuspid valve Regurgitant orifice area | Tricuspid valve Regurgitant orifice area | PQ | mm2 | 93621-1 |  |  | LOINC | 2.16.840.1.113883.6.1
TR vena contracta | TR vena contracta | PQ | mm | 77917-3 |  |  | LOINC | 2.16.840.1.113883.6.1
TR VTI | TR VTI | PQ | m | 93620-3 |  |  | LOINC | 2.16.840.1.113883.6.1
TR PISA radius | TR PISA radius | PQ | mm | 79932-0 |  |  | LOINC | 2.16.840.1.113883.6.1
Hepatic vein systolic flow reversal | Hepatic vein systolic flow reversal | CD | - | 93619-5 | LA32-8 | 無 | LOINC | 2.16.840.1.113883.6.1
[5 empty] | LA33-6 | 有
[5 empty] | LA1-0 | 空欄もしくは不明
TR RVol_PISA | TR RVol_PISA | PQ | ml | 93618-7 |  |  | LOINC | 2.16.840.1.113883.6.1
TR EROA_PISA | TR EROA_PISA | PQ | mm2 | 81093-7 |  |  | LOINC | 2.16.840.1.113883.6.1
TR severity_semiquanti | TR severity_semiquanti | CD | - | 18115-6 | LA137-2 | None | LOINC | 2.16.840.1.113883.6.1
[5 empty] | LA11832-5 | Trace
[5 empty] | LA6752-5 | Mild
[5 empty] | LA23856-0 | Mild-to-moderate
[5 empty] | LA6751-7 | Moderate
[5 empty] | LA23857-8 | Moderate-to-severe
[5 empty] | LA6750-9 | Severe
s'_septal | s'_septal | PQ | m/s | 78187-2 |  |  | LOINC | 2.16.840.1.113883.6.1
s'_lateral | s'_lateral | PQ | m/s | 78188-0 |  |  | LOINC | 2.16.840.1.113883.6.1
s'_mean | s'_mean | PQ | m/s | 81383-2 |  |  | LOINC | 2.16.840.1.113883.6.1
e'_septal | e'_septal | PQ | m/s | 78185-6 |  |  | LOINC | 2.16.840.1.113883.6.1
e'_lateral | e'_lateral | PQ | m/s | 78186-4 |  |  | LOINC | 2.16.840.1.113883.6.1
e'_mean | e'_mean | PQ | m/s | 81384-0 |  |  | LOINC | 2.16.840.1.113883.6.1
a'_septal | a'_septal | PQ | m/s | 81396-4 |  |  | LOINC | 2.16.840.1.113883.6.1
a'_lateral | a'_lateral | PQ | m/s | 81397-2 |  |  | LOINC | 2.16.840.1.113883.6.1
a'_mean | a'_mean | PQ | m/s | 81385-7 |  |  | LOINC | 2.16.840.1.113883.6.1
E/e'_septal | E/e'_septal | PQ | 1 | 78189-8 |  |  | LOINC | 2.16.840.1.113883.6.1
E/e'_lateral | E/e'_lateral | PQ | 1 | 78190-6 |  |  | LOINC | 2.16.840.1.113883.6.1
E/e'_mean | E/e'_mean | PQ | 1 | 81386-5 |  |  | LOINC | 2.16.840.1.113883.6.1
RV s' | RV s' | PQ | m/s | 79926-2 |  |  | LOINC | 2.16.840.1.113883.6.1
RV e' | RV e' | PQ | m/s | 79924-7 |  |  | LOINC | 2.16.840.1.113883.6.1
Peak strain_longitudinal(2D) | Peak strain_longitudinal(2D) | PQ | % | 81399-8 |  |  | LOINC | 2.16.840.1.113883.6.1
Peak strain_circumferential(2D) | Peak strain_circumferential(2D) | PQ | % | 81401-2 |  |  | LOINC | 2.16.840.1.113883.6.1
Peak strain_radial(2D) | Peak strain_radial(2D) | PQ | % | 81400-4 |  |  | LOINC | 2.16.840.1.113883.6.1
Peak strain_longitudinal(3D) | Peak strain_longitudinal(3D) | PQ | % | 93617-9 |  |  | LOINC | 2.16.840.1.113883.6.1
Peak strain_circumferential(3D) | Peak strain_circumferential(3D) | PQ | % | 93616-1 |  |  | LOINC | 2.16.840.1.113883.6.1
Peak strain_area(3D) | Peak strain_area(3D) | PQ | % | 93615-3 |  |  | LOINC | 2.16.840.1.113883.6.1
Peak SR S_longitudinal(2D) | Peak SR S_longitudinal(2D) | PQ | % | 81403-8 |  |  | LOINC | 2.16.840.1.113883.6.1
Peak SR_S_circumferential(2D) | Peak SR_S_circumferential(2D) | PQ | % | 81405-3 |  |  | LOINC | 2.16.840.1.113883.6.1
Peak SR_S_radial(2D) | Peak SR_S_radial(2D) | PQ | % | 81404-6 |  |  | LOINC | 2.16.840.1.113883.6.1
Peak SR_S_longitudinal(3D) | Peak SR_S_longitudinal(3D) | PQ | % | 93614-6 |  |  | LOINC | 2.16.840.1.113883.6.1
Peak SR_S_circumferential(3D) | Peak SR_S_circumferential(3D) | PQ | % | 93613-8 |  |  | LOINC | 2.16.840.1.113883.6.1
Peak SR_S_area(3D) | Peak SR_S_area(3D) | PQ | % | 82596-8 |  |  | LOINC | 2.16.840.1.113883.6.1
Peak SR_E_longitudinal(2D) | Peak SR_E_longitudinal(2D) | PQ | % | 81407-9 |  |  | LOINC | 2.16.840.1.113883.6.1
Peak SR_E_circumferential(2D) | Peak SR_E_circumferential(2D) | PQ | % | 81409-5 |  |  | LOINC | 2.16.840.1.113883.6.1
Peak SR_E_radial(2D) | Peak SR_E_radial(2D) | PQ | % | 81408-7 |  |  | LOINC | 2.16.840.1.113883.6.1
Peak SR_E_longitudinal(3D) | Peak SR_E_longitudinal(3D) | PQ | % | 93612-0 |  |  | LOINC | 2.16.840.1.113883.6.1
Peak SR_E_circumferential(3D) | Peak SR_E_circumferential(3D) | PQ | % | 93611-2 |  |  | LOINC | 2.16.840.1.113883.6.1
Peak SR_E_area(3D) | Peak SR_E_area(3D) | PQ | % | 81410-3 |  |  | LOINC | 2.16.840.1.113883.6.1
Peak SR_A_longitudinal(2D) | Peak SR_A_longitudinal(2D) | PQ | % | 81411-1 |  |  | LOINC | 2.16.840.1.113883.6.1
Peak SR_A_circumferential(2D) | Peak SR_A_circumferential(2D) | PQ | % | 81413-7 |  |  | LOINC | 2.16.840.1.113883.6.1
Peak SR_A_radial(2D) | Peak SR_A_radial(2D) | PQ | % | 81412-9 |  |  | LOINC | 2.16.840.1.113883.6.1
Peak SR_A_longitudinal(3D) | Peak SR_A_longitudinal(3D) | PQ | % | 93610-4 |  |  | LOINC | 2.16.840.1.113883.6.1
Peak SR_A_circumferential(3D) | Peak SR_A_circumferential(3D) | PQ | % | 93609-6 |  |  | LOINC | 2.16.840.1.113883.6.1
Peak SR_A_area(3D) | Peak SR_A_area(3D) | PQ | % | 93608-8 |  |  | LOINC | 2.16.840.1.113883.6.1
Peak apical rotation | Peak apical rotation | PQ | deg | 81415-2 |  |  | LOINC | 2.16.840.1.113883.6.1
Peak basal rotation | Peak basal rotation | PQ | deg | 81416-0 |  |  | LOINC | 2.16.840.1.113883.6.1
Peak torsion | Peak torsion | PQ | deg | 81417-8 |  |  | LOINC | 2.16.840.1.113883.6.1
Peak twist rate | Peak twist rate | PQ | % | 81418-6 |  |  | LOINC | 2.16.840.1.113883.6.1
Peak untwist rate | Peak untwist rate | PQ | % | 81419-4 |  |  | LOINC | 2.16.840.1.113883.6.1
WMS_basal anterior | WMS_basal anterior | CD | - | 18121-4 | LA24346-1 | Normal or hyperkinetic | LOINC | 2.16.840.1.113883.6.1
[5 empty] | LA9283-8 | Hypokinetic
[5 empty] | UCG-A001 | Severe hypokinetic
[5 empty] | LA9284-6 | Akinetic
[5 empty] | LA9285-3 | Dyskinetic
WMS_basal anteroseptal | WMS_basal anteroseptal | CD | - | 18122-2 | LA24346-1 | Normal or hyperkinetic | LOINC | 2.16.840.1.113883.6.1
[5 empty] | LA9283-8 | Hypokinetic
[5 empty] | UCG-A001 | Severe hypokinetic
[5 empty] | LA9284-6 | Akinetic
[5 empty] | LA9285-3 | Dyskinetic
WMS_basal inferoseptal | WMS_basal inferoseptal | CD | - | 78192-2 | LA24346-1 | Normal or hyperkinetic | LOINC | 2.16.840.1.113883.6.1
[5 empty] | LA9283-8 | Hypokinetic
[5 empty] | UCG-A001 | Severe hypokinetic
[5 empty] | LA9284-6 | Akinetic
[5 empty] | LA9285-3 | Dyskinetic
WMS_basal inferior | WMS_basal inferior | CD | - | 18123-0 | LA24346-1 | Normal or hyperkinetic | LOINC | 2.16.840.1.113883.6.1
[5 empty] | LA9283-8 | Hypokinetic
[5 empty] | UCG-A001 | Severe hypokinetic
[5 empty] | LA9284-6 | Akinetic
[5 empty] | LA9285-3 | Dyskinetic
WMS_basal inferolateral | WMS_basal inferolateral | CD | - | 78193-0 | LA24346-1 | Normal or hyperkinetic | LOINC | 2.16.840.1.113883.6.1
[5 empty] | LA9283-8 | Hypokinetic
[5 empty] | UCG-A001 | Severe hypokinetic
[5 empty] | LA9284-6 | Akinetic
[5 empty] | LA9285-3 | Dyskinetic
WMS_basal anterolateral | WMS_basal anterolateral | CD | - | 78194-8 | LA24346-1 | Normal or hyperkinetic | LOINC | 2.16.840.1.113883.6.1
[5 empty] | LA9283-8 | Hypokinetic
[5 empty] | UCG-A001 | Severe hypokinetic
[5 empty] | LA9284-6 | Akinetic
[5 empty] | LA9285-3 | Dyskinetic
WMS_mid anterior | WMS_mid anterior | CD | - | 18129-7 | LA24346-1 | Normal or hyperkinetic | LOINC | 2.16.840.1.113883.6.1
[5 empty] | LA9283-8 | Hypokinetic
[5 empty] | UCG-A001 | Severe hypokinetic
[5 empty] | LA9284-6 | Akinetic
[5 empty] | LA9285-3 | Dyskinetic
WMS_mid anteroseptal | WMS_mid anteroseptal | CD | - | 18130-5 | LA24346-1 | Normal or hyperkinetic | LOINC | 2.16.840.1.113883.6.1
[5 empty] | LA9283-8 | Hypokinetic
[5 empty] | UCG-A001 | Severe hypokinetic
[5 empty] | LA9284-6 | Akinetic
[5 empty] | LA9285-3 | Dyskinetic
WMS_mid inferoseptal | WMS_mid inferoseptal | CD | - | 78195-5 | LA24346-1 | Normal or hyperkinetic | LOINC | 2.16.840.1.113883.6.1
[5 empty] | LA9283-8 | Hypokinetic
[5 empty] | UCG-A001 | Severe hypokinetic
[5 empty] | LA9284-6 | Akinetic
[5 empty] | LA9285-3 | Dyskinetic
WMS_mid inferior | WMS_mid inferior | CD | - | 18131-3 | LA24346-1 | Normal or hyperkinetic | LOINC | 2.16.840.1.113883.6.1
[5 empty] | LA9283-8 | Hypokinetic
[5 empty] | UCG-A001 | Severe hypokinetic
[5 empty] | LA9284-6 | Akinetic
[5 empty] | LA9285-3 | Dyskinetic
WMS_mid inferolateral | WMS_mid inferolateral | CD | - | 78196-3 | LA24346-1 | Normal or hyperkinetic | LOINC | 2.16.840.1.113883.6.1
[5 empty] | LA9283-8 | Hypokinetic
[5 empty] | UCG-A001 | Severe hypokinetic
[5 empty] | LA9284-6 | Akinetic
[5 empty] | LA9285-3 | Dyskinetic
WMS_mid anterolateral | WMS_mid anterolateral | CD | - | 78197-1 | LA24346-1 | Normal or hyperkinetic | LOINC | 2.16.840.1.113883.6.1
[5 empty] | LA9283-8 | Hypokinetic
[5 empty] | UCG-A001 | Severe hypokinetic
[5 empty] | LA9284-6 | Akinetic
[5 empty] | LA9285-3 | Dyskinetic
WMS_apical anterior | WMS_apical anterior | CD | - | 18119-8 | LA24346-1 | Normal or hyperkinetic | LOINC | 2.16.840.1.113883.6.1
[5 empty] | LA9283-8 | Hypokinetic
[5 empty] | UCG-A001 | Severe hypokinetic
[5 empty] | LA9284-6 | Akinetic
[5 empty] | LA9285-3 | Dyskinetic
WMS_apical septal | WMS_apical septal | CD | - | 18120-6 | LA24346-1 | Normal or hyperkinetic | LOINC | 2.16.840.1.113883.6.1
[5 empty] | LA9283-8 | Hypokinetic
[5 empty] | UCG-A001 | Severe hypokinetic
[5 empty] | LA9284-6 | Akinetic
[5 empty] | LA9285-3 | Dyskinetic
WMS_apical inferior | WMS_apical inferior | CD | - | 18127-1 | LA24346-1 | Normal or hyperkinetic | LOINC | 2.16.840.1.113883.6.1
[5 empty] | LA9283-8 | Hypokinetic
[5 empty] | UCG-A001 | Severe hypokinetic
[5 empty] | LA9284-6 | Akinetic
[5 empty] | LA9285-3 | Dyskinetic
WMS_apical lateral | WMS_apical lateral | CD | - | 18128-9 | LA24346-1 | Normal or hyperkinetic | LOINC | 2.16.840.1.113883.6.1
[5 empty] | LA9283-8 | Hypokinetic
[5 empty] | UCG-A001 | Severe hypokinetic
[5 empty] | LA9284-6 | Akinetic
[5 empty] | LA9285-3 | Dyskinetic
WMS_apex | WMS_apex | CD | - | 78198-9 | LA24346-1 | Normal or hyperkinetic | LOINC | 2.16.840.1.113883.6.1
[5 empty] | LA9283-8 | Hypokinetic
[5 empty] | UCG-A001 | Severe hypokinetic
[5 empty] | LA9284-6 | Akinetic
[5 empty] | LA9285-3 | Dyskinetic

## Ver.20181128UCG
Ver.20181128
項目名 | display name | データタイプ | 単位 | 項目コード | 選択肢 |  | コードシステム |  | 備考（値例など）
[5 empty] | コード | 意味 | コードシステム名 | コードシステムOID
Heart rate | Heart rate | RTO_PQ_PQ | 1/min | 8867-4 |  |  | LOINC | 2.16.840.1.113883.6.1
LVIDd(M) | LVIDd(M) | PQ | mm | 29437-1 |  |  | LOINC | 2.16.840.1.113883.6.1
LVIDd(2D) | LVIDd(2D) | PQ | mm | 18083-6 |  |  | LOINC | 2.16.840.1.113883.6.1
LVIDs(M) | LVIDs(M) | PQ | mm | 29439-7 |  |  | LOINC | 2.16.840.1.113883.6.1
LVIDs(2D) | LVIDs(2D) | PQ | mm | 18085-1 |  |  | LOINC | 2.16.840.1.113883.6.1
LV sphericity index_long/short_end diastole | LV sphericity index_long/short_end diastole | PQ | 1 | UCG-01005-0 |  |  | LOCAL | 1.2.392.200250.3.2.100.200.19358409878
IVSTd(M) | IVSTd(M) | PQ | mm | 29431-4 |  |  | LOINC | 2.16.840.1.113883.6.1
IVSTd(2D) | IVSTd(2D) | PQ | mm | 29430-6 |  |  | LOINC | 2.16.840.1.113883.6.1
IVSTs(M) | IVSTs(M) | PQ | mm | 79970-0 |  |  | LOINC | 2.16.840.1.113883.6.1
IVSTs(2D) | IVSTs(2D) | PQ | mm | 79971-8 |  |  | LOINC | 2.16.840.1.113883.6.1
LVPWTd(M) | LVPWTd(M) | PQ | mm | 29443-9 |  |  | LOINC | 2.16.840.1.113883.6.1
LVPWTd(2D) | LVPWTd(2D) | PQ | mm | 29442-1 |  |  | LOINC | 2.16.840.1.113883.6.1
LVPWTs(M) | LVPWTs(M) | PQ | mm | 80031-8 |  |  | LOINC | 2.16.840.1.113883.6.1
LVPWTs(2D) | LVPWTs(2D) | PQ | mm | 80034-2 |  |  | LOINC | 2.16.840.1.113883.6.1
LV EDV_Teichholz(M) | LV EDV_Teichholz(M) | PQ | ml | 20238-2 |  |  | LOINC | 2.16.840.1.113883.6.1
LV EDV_Teichholz(2D) | LV EDV_Teichholz(2D) | PQ | ml | 76549-5 |  |  | LOINC | 2.16.840.1.113883.6.1
LV EDV_biplane_MOD | LV EDV_biplane_MOD | PQ | ml | 20237-4 |  |  | LOINC | 2.16.840.1.113883.6.1
LV EDV_A4C_single plane_MOD | LV EDV_A4C_single plane_MOD | PQ | ml | 79999-9 |  |  | LOINC | 2.16.840.1.113883.6.1
LV EDV_A2C_single plane_MOD | LV EDV_A2C_single plane_MOD | PQ | ml | 79998-1 |  |  | LOINC | 2.16.840.1.113883.6.1
LV EDV_biplane_area length | LV EDV_biplane_area length | PQ | ml | UCG-01019-0 |  |  | LOCAL | 1.2.392.200250.3.2.100.200.19358409878
LV EDV_A4C_single plane_area length | LV EDV_A4C_single plane_area length | PQ | ml | UCG-01020-0 |  |  | LOCAL | 1.2.392.200250.3.2.100.200.19358409878
LV EDV_A2C_single plane_area length | LV EDV_A2C_single plane_area length | PQ | ml | UCG-01021-0 |  |  | LOCAL | 1.2.392.200250.3.2.100.200.19358409878
LV EDV(3D) | LV EDV(3D) | PQ | ml | 79995-7 |  |  | LOINC | 2.16.840.1.113883.6.1
LV ESV_Teichholz(M) | LV ESV_Teichholz(M) | PQ | ml | 24530-8 |  |  | LOINC | 2.16.840.1.113883.6.1
LV ESV_Teichholz(2D) | LV ESV_Teichholz(2D) | PQ | ml | 76554-5 |  |  | LOINC | 2.16.840.1.113883.6.1
LV ESV_biplane_MOD | LV ESV_biplane_MOD | PQ | ml | 76557-8 |  |  | LOINC | 2.16.840.1.113883.6.1
LV ESV_A4C_single plane_MOD | LV ESV_A4C_single plane_MOD | PQ | ml | 80004-5 |  |  | LOINC | 2.16.840.1.113883.6.1
LV ESV_A2C_single plane_MOD | LV ESV_A2C_single plane_MOD | PQ | ml | 80003-7 |  |  | LOINC | 2.16.840.1.113883.6.1
LV ESV_biplane_area length | LV ESV_biplane_area length | PQ | ml | UCG-01028-0 |  |  | LOCAL | 1.2.392.200250.3.2.100.200.19358409878
LV ESV_A4C_single plane_area length | LV ESV_A4C_single plane_area length | PQ | ml | UCG-01029-0 |  |  | LOCAL | 1.2.392.200250.3.2.100.200.19358409878
LV ESV_A2C_single plane_area length | LV ESV_A2C_single plane_area length | PQ | ml | UCG-01030-0 |  |  | LOCAL | 1.2.392.200250.3.2.100.200.19358409878
LV ESV(3D) | LV ESV(3D) | PQ | ml | 80000-3 |  |  | LOINC | 2.16.840.1.113883.6.1
LV SV_Teichholz(M) | LV SV_Teichholz(M) | PQ | ml | 76560-2 |  |  | LOINC | 2.16.840.1.113883.6.1
LV SV_Teichholz(2D) | LV SV_Teichholz(2D) | PQ | ml | 76561-0 |  |  | LOINC | 2.16.840.1.113883.6.1
LV SV_biplane_MOD | LV SV_biplane_MOD | PQ | ml | 20330-7 |  |  | LOINC | 2.16.840.1.113883.6.1
LV SV_A4C_single plane_MOD | LV SV_A4C_single plane_MOD | PQ | ml | UCG-01035-0 |  |  | LOCAL | 1.2.392.200250.3.2.100.200.19358409878
LV SV_A2C_single plane_MOD | LV SV_A2C_single plane_MOD | PQ | ml | UCG-01036-0 |  |  | LOCAL | 1.2.392.200250.3.2.100.200.19358409878
LV SV_biplane_area length | LV SV_biplane_area length | PQ | ml | UCG-01037-0 |  |  | LOCAL | 1.2.392.200250.3.2.100.200.19358409878
LV SV_A4C_single plane_area length | LV SV_A4C_single plane_area length | PQ | ml | UCG-01038-0 |  |  | LOCAL | 1.2.392.200250.3.2.100.200.19358409878
LV SV_A2C_single plane_area length | LV SV_A2C_single plane_area length | PQ | ml | UCG-01039-0 |  |  | LOCAL | 1.2.392.200250.3.2.100.200.19358409878
LV SV(3D) | LV SV(3D) | PQ | ml | 80035-9 |  |  | LOINC | 2.16.840.1.113883.6.1
LV CO_Teichholz(M) | LV CO_Teichholz(M) | PQ | l/min | 76568-5 |  |  | LOINC | 2.16.840.1.113883.6.1
LV CO_Teichholz(2D) | LV CO_Teichholz(2D) | PQ | l/min | 76569-3 |  |  | LOINC | 2.16.840.1.113883.6.1
LV CO_biplane_MOD | LV CO_biplane_MOD | PQ | l/min | 20209-3 |  |  | LOINC | 2.16.840.1.113883.6.1
LV CO_A4C_single plane_MOD | LV CO_A4C_single plane_MOD | PQ | l/min | UCG-01044-0 |  |  | LOCAL | 1.2.392.200250.3.2.100.200.19358409878
LV CO_A2C_single plane_MOD | LV CO_A2C_single plane_MOD | PQ | l/min | UCG-01045-0 |  |  | LOCAL | 1.2.392.200250.3.2.100.200.19358409878
LV CO_biplane_area length | LV CO_biplane_area length | PQ | l/min | UCG-01046-0 |  |  | LOCAL | 1.2.392.200250.3.2.100.200.19358409878
LV CO_A4C_single plane_area length | LV CO_A4C_single plane_area length | PQ | l/min | UCG-01047-0 |  |  | LOCAL | 1.2.392.200250.3.2.100.200.19358409878
LV CO_A2C_single plane_area length | LV CO_A2C_single plane_area length | PQ | l/min | UCG-01048-0 |  |  | LOCAL | 1.2.392.200250.3.2.100.200.19358409878
LV CO(3D) | LV CO(3D) | PQ | l/min | 81390-7 |  |  | LOINC | 2.16.840.1.113883.6.1
LV EF_Visual | LV EF_Visual | PQ | % | 8807-0 |  |  | LOINC | 2.16.840.1.113883.6.1
LV EF_Teichholz(M) | LV EF_Teichholz(M) | PQ | % | 18049-7 |  |  | LOINC | 2.16.840.1.113883.6.1
LV EF_Teichholz(2D) | LV EF_Teichholz(2D) | PQ | % | 77891-0 |  |  | LOINC | 2.16.840.1.113883.6.1
LV EF_biplane_MOD | LV EF_biplane_MOD | PQ | % | 77892-8 |  |  | LOINC | 2.16.840.1.113883.6.1
LV EF_A4C_single plane_MOD | LV EF_A4C_single plane_MOD | PQ | % | 79993-2 |  |  | LOINC | 2.16.840.1.113883.6.1
LV EF_A2C_single plane_MOD | LV EF_A2C_single plane_MOD | PQ | % | 79992-4 |  |  | LOINC | 2.16.840.1.113883.6.1
LV EF_biplane_area length | LV EF_biplane_area length | PQ | % | UCG-01056-0 |  |  | LOCAL | 1.2.392.200250.3.2.100.200.19358409878
LV EF_A4C_single plane_area length | LV EF_A4C_single plane_area length | PQ | % | UCG-01057-0 |  |  | LOCAL | 1.2.392.200250.3.2.100.200.19358409878
LV EF_A2C_single plane_area length | LV EF_A2C_single plane_area length | PQ | % | UCG-01058-0 |  |  | LOCAL | 1.2.392.200250.3.2.100.200.19358409878
LV EF(3D) | LV EF(3D) | PQ | % | 79990-8 |  |  | LOINC | 2.16.840.1.113883.6.1
FS(2D) | FS(2D) | PQ | % | 29434-8 |  |  | LOINC | 2.16.840.1.113883.6.1
FS(M) | FS(M) | PQ | % | 29435-5 |  |  | LOINC | 2.16.840.1.113883.6.1
LV mass_ASE(M) | LV mass_ASE(M) | PQ | g | 18088-5 |  |  | LOINC | 2.16.840.1.113883.6.1
LV mass_ASE(2D) | LV mass_ASE(2D) | PQ | g | 77894-4 |  |  | LOINC | 2.16.840.1.113883.6.1
LV mass_Devereux | LV mass_Devereux | PQ | g | 77895-1 |  |  | LOINC | 2.16.840.1.113883.6.1
LV mass_area length | LV mass_area length | PQ | g | 77896-9 |  |  | LOINC | 2.16.840.1.113883.6.1
LV MI_ASE(M) | LV MI_ASE(M) | PQ | g/m2 | 77898-5 |  |  | LOINC | 2.16.840.1.113883.6.1
LV MI_ASE(2D) | LV MI_ASE(2D) | PQ | g/m2 | 77899-3 |  |  | LOINC | 2.16.840.1.113883.6.1
LV MI_Devereux | LV MI_Devereux | PQ | g/m2 | 81095-2 |  |  | LOINC | 2.16.840.1.113883.6.1
LV MI_area length | LV MI_area length | PQ | g/m2 | 77900-9 |  |  | LOINC | 2.16.840.1.113883.6.1
RVDd_basal_RVD1 | RVDd_basal_RVD1 | PQ | mm | UCG-02001-0 |  |  | LOCAL | 1.2.392.200250.3.2.100.200.19358409878
RVDd_mid_RVD2 | RVDd_mid_RVD2 | PQ | mm | UCG-02002-0 |  |  | LOCAL | 1.2.392.200250.3.2.100.200.19358409878
RVDd_longitudinal_RVD3 | RVDd_longitudinal_RVD3 | PQ | mm | UCG-02003-0 |  |  | LOCAL | 1.2.392.200250.3.2.100.200.19358409878
RVOTD prox_PLAX | RVOTD prox_PLAX | PQ | mm | 80088-8 |  |  | LOINC | 2.16.840.1.113883.6.1
RVOTD prox_SAX | RVOTD prox_SAX | PQ | mm | UCG-02005-0 |  |  | LOCAL | 1.2.392.200250.3.2.100.200.19358409878
RVOTD distal_SAX | RVOTD distal_SAX | PQ | mm | 80087-0 |  |  | LOINC | 2.16.840.1.113883.6.1
RV wall thickness | RV wall thickness | PQ | mm | 18153-7 |  |  | LOINC | 2.16.840.1.113883.6.1
TAPSE | TAPSE | PQ | mm | 77903-3 |  |  | LOINC | 2.16.840.1.113883.6.1
RV FAC | RV FAC | PQ | % | 78175-7 |  |  | LOINC | 2.16.840.1.113883.6.1
RV EF(3D) | RV EF(3D) | PQ | % | 81388-1 |  |  | LOINC | 2.16.840.1.113883.6.1
LADs_AP(M) | LADs_AP(M) | PQ | mm | 18024-0 |  |  | LOINC | 2.16.840.1.113883.6.1
LADs_AP(2D) | LADs_AP(2D) | PQ | mm | 29468-6 |  |  | LOINC | 2.16.840.1.113883.6.1
LA area_A4C | LA area_A4C | PQ | mm2 | 79974-2 |  |  | LOINC | 2.16.840.1.113883.6.1
LA area_A2C | LA area_A2C | PQ | mm2 | 79973-4 |  |  | LOINC | 2.16.840.1.113883.6.1
LA volume_biplane_MOD | LA volume_biplane_MOD | PQ | ml | 77904-1 |  |  | LOINC | 2.16.840.1.113883.6.1
LA volume_A4C_single plane_MOD | LA volume_A4C_single plane_MOD | PQ | ml | 79986-6 |  |  | LOINC | 2.16.840.1.113883.6.1
LA volume_A2C_single plane_MOD | LA volume_A2C_single plane_MOD | PQ | ml | 79985-8 |  |  | LOINC | 2.16.840.1.113883.6.1
LA volume_biplane_area length | LA volume_biplane_area length | PQ | ml | 77905-8 |  |  | LOINC | 2.16.840.1.113883.6.1
LA volume_A4C_single plane_area length | LA volume_A4C_single plane_area length | PQ | ml | UCG-03009-0 |  |  | LOCAL | 1.2.392.200250.3.2.100.200.19358409878
LA volume_A2C_single plane_area length | LA volume_A2C_single plane_area length | PQ | ml | UCG-03010-0 |  |  | LOCAL | 1.2.392.200250.3.2.100.200.19358409878
LA VI_biplane_MOD | LA VI_biplane_MOD | PQ | ml/m2 | 77906-6 |  |  | LOINC | 2.16.840.1.113883.6.1
LA VI_A4C_single plane_MOD | LA VI_A4C_single plane_MOD | PQ | ml/m2 | UCG-03012-0 |  |  | LOCAL | 1.2.392.200250.3.2.100.200.19358409878
LA VI_A2C_single plane_MOD | LA VI_A2C_single plane_MOD | PQ | ml/m2 | UCG-03013-0 |  |  | LOCAL | 1.2.392.200250.3.2.100.200.19358409878
LA VI_biplane_area length | LA VI_biplane_area length | PQ | ml/m2 | 79982-5 |  |  | LOINC | 2.16.840.1.113883.6.1
LA VI_A4C_single plane_area length | LA VI_A4C_single plane_area length | PQ | ml/m2 | UCG-03015-0 |  |  | LOCAL | 1.2.392.200250.3.2.100.200.19358409878
LA VI_A2C_single plane_area length | LA VI_A2C_single plane_area length | PQ | ml/m2 | UCG-03016-0 |  |  | LOCAL | 1.2.392.200250.3.2.100.200.19358409878
RA major dimension_A4C | RA major dimension_A4C | PQ | mm | 80076-3 |  |  | LOINC | 2.16.840.1.113883.6.1
RA minor dimension_A4C | RA minor dimension_A4C | PQ | mm | 80077-1 |  |  | LOINC | 2.16.840.1.113883.6.1
RA area_A4C | RA area_A4C | PQ | mm2 | 80075-5 |  |  | LOINC | 2.16.840.1.113883.6.1
RA volume_A4C | RA volume_A4C | PQ | ml | UCG-04004-0 |  |  | LOCAL | 1.2.392.200250.3.2.100.200.19358409878
IVCD_expiration | IVCD_expiration | PQ | mm | 29459-5 |  |  | LOINC | 2.16.840.1.113883.6.1
IVCD_inspiration | IVCD_inspiration | PQ | mm | 29429-8 |  |  | LOINC | 2.16.840.1.113883.6.1
IVC CI | IVC CI | PQ | 1 | 18050-5 |  |  | LOINC | 2.16.840.1.113883.6.1
IVC collapse | IVC collapse | CD | - | UCG-05004-0 | LA32-8 | 無 | LOCAL | 1.2.392.200250.3.2.100.200.19358409878
[5 empty] | LA33-6 | 有
[5 empty] | LA1-0 | 空欄もしくは不明
Estimated RAP | Estimated RAP | PQ | mm[Hg] | 82337-7 |  |  | LOINC | 2.16.840.1.113883.6.1
Pericardial effusion | Pericardial effusion | CD | - | UCG-06001-0 | LA32-8 | 無 | LOCAL | 1.2.392.200250.3.2.100.200.19358409878
[5 empty] | LA33-6 | 有
[5 empty] | LA1-0 | 空欄もしくは不明
AoD(M) | AoD(M) | PQ | mm | 82338-5 |  |  | LOINC | 2.16.840.1.113883.6.1
AoD(2D) | AoD(2D) | PQ | mm | 82339-3 |  |  | LOINC | 2.16.840.1.113883.6.1
AoD_annulus_end diastole | AoD_annulus_end diastole | PQ | mm | 18016-6 |  |  | LOINC | 2.16.840.1.113883.6.1
AoD_Valsalva | AoD_Valsalva | PQ | mm | 78176-5 |  |  | LOINC | 2.16.840.1.113883.6.1
AoD_STJ | AoD_STJ | PQ | mm | 79955-1 |  |  | LOINC | 2.16.840.1.113883.6.1
AoD_ascending | AoD_ascending | PQ | mm | 18012-5 |  |  | LOINC | 2.16.840.1.113883.6.1
LVOT vel_max | LVOT vel_max | PQ | m/s | 18164-4 |  |  | LOINC | 2.16.840.1.113883.6.1
LVOT VTI | LVOT VTI | PQ | m | 18170-1 |  |  | LOINC | 2.16.840.1.113883.6.1
LVOT SV | LVOT SV | PQ | ml | 20328-1 |  |  | LOINC | 2.16.840.1.113883.6.1
LVOT CO | LVOT CO | PQ | l/min | 20207-7 |  |  | LOINC | 2.16.840.1.113883.6.1
AoV vel_max | AoV vel_max | PQ | m/s | 11706-9 |  |  | LOINC | 2.16.840.1.113883.6.1
AoV peak_PG | AoV peak_PG | PQ | mm[Hg] | 18062-0 |  |  | LOINC | 2.16.840.1.113883.6.1
AoV mean_PG | AoV mean_PG | PQ | mm[Hg] | 18063-8 |  |  | LOINC | 2.16.840.1.113883.6.1
AoV VTI | AoV VTI | PQ | m | 79965-0 |  |  | LOINC | 2.16.840.1.113883.6.1
LVOT/AoV_V ratio | LVOT/AoV_V ratio | PQ | 1 | UCG-07015-0 |  |  | LOCAL | 1.2.392.200250.3.2.100.200.19358409878
LVOT/AoV_VTI ratio | LVOT/AoV_VTI ratio | PQ | 1 | UCG-07016-0 |  |  | LOCAL | 1.2.392.200250.3.2.100.200.19358409878
LVOTD_mid systole | LVOTD_mid systole | PQ | mm | 18018-2 |  |  | LOINC | 2.16.840.1.113883.6.1
AVA(2D) | AVA(2D) | PQ | cm2 | 29487-6 |  |  | LOINC | 2.16.840.1.113883.6.1
AVA(Doppler) | AVA(Doppler) | PQ | cm2 | 18090-1 |  |  | LOINC | 2.16.840.1.113883.6.1
AVAI(2D) | AVAI(2D) | PQ | cm2/m2 | 81392-3 |  |  | LOINC | 2.16.840.1.113883.6.1
AVAI(Doppler) | AVAI(Doppler) | PQ | cm2/m2 | 79959-3 |  |  | LOINC | 2.16.840.1.113883.6.1
AS severity_semiquanti | AS severity_semiquanti | CD | - | 77912-4 | LA137-2 | None | LOINC | 2.16.840.1.113883.6.1
[5 empty] | LA6752-5 | Mild
[5 empty] | LA6751-7 | Moderate
[5 empty] | LA6750-9 | Severe
AR vel_PHT | AR vel_PHT | PQ | ms | 18105-7 |  |  | LOINC | 2.16.840.1.113883.6.1
AR vena contracta | AR vena contracta | PQ | mm | 77908-2 |  |  | LOINC | 2.16.840.1.113883.6.1
AR VTI | AR VTI | PQ | m | UCG-08003-0 |  |  | LOCAL | 1.2.392.200250.3.2.100.200.19358409878
AR RVol_PISA | AR RVol_PISA | PQ | ml | 79951-0 |  |  | LOINC | 2.16.840.1.113883.6.1
AR RVol_volumetric | AR RVol_volumetric | PQ | ml | 79950-2 |  |  | LOINC | 2.16.840.1.113883.6.1
AR RF_PISA | AR RF_PISA | PQ | % | UCG-08006-0 |  |  | LOCAL | 1.2.392.200250.3.2.100.200.19358409878
AR RF_volumetric | AR RF_volumetric | PQ | % | 79942-9 |  |  | LOINC | 2.16.840.1.113883.6.1
AR EROA_PISA | AR EROA_PISA | PQ | mm2 | 77909-0 |  |  | LOINC | 2.16.840.1.113883.6.1
AR EROA_volumetric | AR EROA_volumetric | PQ | mm2 | 77910-8 |  |  | LOINC | 2.16.840.1.113883.6.1
Ao holodiastolic flow reversal_descending | Ao holodiastolic flow reversal_descending | CD | - | UCG-08010-0 | LA32-8 | 無 | LOCAL | 1.2.392.200250.3.2.100.200.19358409878
[5 empty] | LA33-6 | 有
[5 empty] | LA1-0 | 空欄もしくは不明
Ao holodiastolic flow reversal_abdominal | Ao holodiastolic flow reversal_abdominal | CD | - | UCG-08011-0 | LA32-8 | 無 | LOCAL | 1.2.392.200250.3.2.100.200.19358409878
[5 empty] | LA33-6 | 有
[5 empty] | LA1-0 | 空欄もしくは不明
AR severity_semiquanti | AR severity_semiquanti | CD | - | 18112-3 | LA137-2 | None | LOINC | 2.16.840.1.113883.6.1
[5 empty] | LA6752-5 | Mild
[5 empty] | LA6751-7 | Moderate
[5 empty] | LA6750-9 | Severe
LV E | LV E | PQ | m/s | 18037-2 |  |  | LOINC | 2.16.840.1.113883.6.1
LV A | LV A | PQ | m/s | 17978-8 |  |  | LOINC | 2.16.840.1.113883.6.1
LV E/A | LV E/A | PQ | 1 | 18038-0 |  |  | LOINC | 2.16.840.1.113883.6.1
LV DcT | LV DcT | PQ | ms | 78191-4 |  |  | LOINC | 2.16.840.1.113883.6.1
A dur | A dur | PQ | ms | 59105-7 |  |  | LOINC | 2.16.840.1.113883.6.1
B-B' step | B-B' step | CD | - | UCG-09006-0 | LA32-8 | 無 | LOCAL | 1.2.392.200250.3.2.100.200.19358409878
[5 empty] | LA33-6 | 有
[5 empty] | LA1-0 | 空欄もしくは不明
E VTI_tip | E VTI_tip | PQ | m | 82594-3 |  |  | LOINC | 2.16.840.1.113883.6.1
A VTI_tip | A VTI_tip | PQ | m | 82595-0 |  |  | LOINC | 2.16.840.1.113883.6.1
E+A VTI_annulus | E+A VTI_annulus | PQ | m | 80053-2 |  |  | LOINC | 2.16.840.1.113883.6.1
LV ejection time | LV ejection time | PQ | ms | 81391-5 |  |  | LOINC | 2.16.840.1.113883.6.1
LV total systolic time | LV total systolic time | PQ | ms | 82340-1 |  |  | LOINC | 2.16.840.1.113883.6.1
LV myocardial performance index | LV myocardial performance index | PQ | 1 | 81393-1 |  |  | LOINC | 2.16.840.1.113883.6.1
Vp_E | Vp_E | PQ | m/s | 80072-2 |  |  | LOINC | 2.16.840.1.113883.6.1
E/Vp_E | E/Vp_E | PQ | 1 | 81398-0 |  |  | LOINC | 2.16.840.1.113883.6.1
MV vel_max | MV vel_max | PQ | m/s | 11708-5 |  |  | LOINC | 2.16.840.1.113883.6.1
MV peak_PG | MV peak_PG | PQ | mm[Hg] | 18057-0 |  |  | LOINC | 2.16.840.1.113883.6.1
MV mean_PG | MV mean_PG | PQ | mm[Hg] | 18059-6 |  |  | LOINC | 2.16.840.1.113883.6.1
MV vel_PHT | MV vel_PHT | PQ | ms | 18001-8 |  |  | LOINC | 2.16.840.1.113883.6.1
MVA(2D) | MVA(2D) | PQ | cm2 | 78179-9 |  |  | LOINC | 2.16.840.1.113883.6.1
MVA PHT | MVA PHT | PQ | cm2 | 18097-6 |  |  | LOINC | 2.16.840.1.113883.6.1
MS severity_semiquanti | MS severity_semiquanti | CD | - | 77916-5 | LA137-2 | None | LOINC | 2.16.840.1.113883.6.1
[5 empty] | LA6752-5 | Mild
[5 empty] | LA6751-7 | Moderate
[5 empty] | LA6750-9 | Severe
MR vel_max | MR vel_max | PQ | m/s | 20268-9 |  |  | LOINC | 2.16.840.1.113883.6.1
MR peak_PG | MR peak_PG | PQ | mm[Hg] | 20250-7 |  |  | LOINC | 2.16.840.1.113883.6.1
MR Vel dur_1-3m/s | MR Vel dur_1-3m/s | PQ | ms | 81387-3 |  |  | LOINC | 2.16.840.1.113883.6.1
MR dP/dt | MR dP/dt | PQ | mm[Hg] | 18035-6 |  |  | LOINC | 2.16.840.1.113883.6.1
MR vena contracta | MR vena contracta | PQ | mm | 77913-2 |  |  | LOINC | 2.16.840.1.113883.6.1
MR VTI | MR VTI | PQ | m | UCG-11006-0 |  |  | LOCAL | 1.2.392.200250.3.2.100.200.19358409878
MR RVol_PISA | MR RVol_PISA | PQ | ml | 29449-6 |  |  | LOINC | 2.16.840.1.113883.6.1
MR RVol_volumetric | MR RVol_volumetric | PQ | ml | 81394-9 |  |  | LOINC | 2.16.840.1.113883.6.1
MR RF_PISA | MR RF_PISA | PQ | % | 80056-5 |  |  | LOINC | 2.16.840.1.113883.6.1
MR RF_volumetric | MR RF_volumetric | PQ | % | 81395-6 |  |  | LOINC | 2.16.840.1.113883.6.1
MR EROA_PISA | MR EROA_PISA | PQ | mm2 | 29448-8 |  |  | LOINC | 2.16.840.1.113883.6.1
MR EROA_volumetric | MR EROA_volumetric | PQ | mm2 | 77914-0 |  |  | LOINC | 2.16.840.1.113883.6.1
MR severity_semiquanti | MR severity_semiquanti | CD | - | 18113-1 | LA137-2 | None | LOINC | 2.16.840.1.113883.6.1
[5 empty] | LA6752-5 | Mild
[5 empty] | LA6751-7 | Moderate
[5 empty] | LA6750-9 | Severe
PV S vel | PV S vel | PQ | m/s | 29450-4 |  |  | LOINC | 2.16.840.1.113883.6.1
PV S1 vel | PV S1 vel | PQ | m/s | UCG-12002-0 |  |  | LOCAL | 1.2.392.200250.3.2.100.200.19358409878
PV S2 vel | PV S2 vel | PQ | m/s | UCG-12003-0 |  |  | LOCAL | 1.2.392.200250.3.2.100.200.19358409878
PV D vel | PV D vel | PQ | m/s | 29451-2 |  |  | LOINC | 2.16.840.1.113883.6.1
PV S/D | PV S/D | PQ | 1 | 29452-0 |  |  | LOINC | 2.16.840.1.113883.6.1
PVA | PVA | PQ | m/s | 29453-8 |  |  | LOINC | 2.16.840.1.113883.6.1
PVA dur | PVA dur | PQ | ms | 78184-9 |  |  | LOINC | 2.16.840.1.113883.6.1
PulmV_annulus | PulmV_annulus | PQ | mm | 18022-4 |  |  | LOINC | 2.16.840.1.113883.6.1
PAD main | PAD main | PQ | mm | UCG-13002-0 |  |  | LOCAL | 1.2.392.200250.3.2.100.200.19358409878
RVOT vel_max | RVOT vel_max | PQ | m/s | 18080-2 |  |  | LOINC | 2.16.840.1.113883.6.1
RVOT VTI | RVOT VTI | PQ | m | 18171-9 |  |  | LOINC | 2.16.840.1.113883.6.1
RVOT SV | RVOT SV | PQ | ml | 81389-9 |  |  | LOINC | 2.16.840.1.113883.6.1
Qp/Qs | Qp/Qs | PQ | 1 | 29462-9 |  |  | LOINC | 2.16.840.1.113883.6.1
PulmV vel_max | PulmV vel_max | PQ | m/s | 11710-1 |  |  | LOINC | 2.16.840.1.113883.6.1
PulmV peak_PG | PulmV peak_PG | PQ | mm[Hg] | 18058-8 |  |  | LOINC | 2.16.840.1.113883.6.1
PulmV mean_PG | PulmV mean_PG | PQ | mm[Hg] | 18060-4 |  |  | LOINC | 2.16.840.1.113883.6.1
PR vel_early diastole | PR vel_early diastole | PQ | m/s | UCG-14001-0 |  |  | LOCAL | 1.2.392.200250.3.2.100.200.19358409878
PR vel_end diastole | PR vel_end diastole | PQ | m/s | 78181-5 |  |  | LOINC | 2.16.840.1.113883.6.1
PR PG_early diastole | PR PG_early diastole | PQ | mm[Hg] | UCG-14003-0 |  |  | LOCAL | 1.2.392.200250.3.2.100.200.19358409878
PR PG_end diastole | PR PG_end diastole | PQ | mm[Hg] | 78182-3 |  |  | LOINC | 2.16.840.1.113883.6.1
PR PHT | PR PHT | PQ | ms | UCG-14005-0 |  |  | LOCAL | 1.2.392.200250.3.2.100.200.19358409878
PA diastolic flow reversal | PA diastolic flow reversal | CD | - | UCG-14006-0 | LA32-8 | 無 | LOCAL | 1.2.392.200250.3.2.100.200.19358409878
[5 empty] | LA33-6 | 有
[5 empty] | LA1-0 | 空欄もしくは不明
PR severity_semiquanti | PR severity_semiquanti | CD | - | 18114-9 | LA137-2 | None | LOINC | 2.16.840.1.113883.6.1
[5 empty] | LA6752-5 | Mild
[5 empty] | LA6751-7 | Moderate
[5 empty] | LA6750-9 | Severe
RV E | RV E | PQ | m/s | 18031-5 |  |  | LOINC | 2.16.840.1.113883.6.1
RV A | RV A | PQ | m/s | 18030-7 |  |  | LOINC | 2.16.840.1.113883.6.1
RV E/A | RV E/A | PQ | 1 | 18039-8 |  |  | LOINC | 2.16.840.1.113883.6.1
RV DcT | RV DcT | PQ | ms | 18000-0 |  |  | LOINC | 2.16.840.1.113883.6.1
RV ejection time | RV ejection time | PQ | ms | 79929-6 |  |  | LOINC | 2.16.840.1.113883.6.1
RV total systolic time | RV total systolic time | PQ | ms | UCG-15006-0 |  |  | LOCAL | 1.2.392.200250.3.2.100.200.19358409878
RV myocardial performance index | RV myocardial performance index | PQ | 1 | 80086-2 |  |  | LOINC | 2.16.840.1.113883.6.1
TVD_annulus | TVD_annulus | PQ | mm | 80091-2 |  |  | LOINC | 2.16.840.1.113883.6.1
TV vel_max | TV vel_max | PQ | m/s | 11712-7 |  |  | LOINC | 2.16.840.1.113883.6.1
TV peak_PG | TV peak_PG | PQ | mm[Hg] | 18055-4 |  |  | LOINC | 2.16.840.1.113883.6.1
TV mean_PG | TV mean_PG | PQ | mm[Hg] | 18056-2 |  |  | LOINC | 2.16.840.1.113883.6.1
TV vel_PHT | TV vel_PHT | PQ | ms | 18032-3 |  |  | LOINC | 2.16.840.1.113883.6.1
TVA(2D) | TVA(2D) | PQ | mm2 | 81091-1 |  |  | LOINC | 2.16.840.1.113883.6.1
TVA PHT | TVA PHT | PQ | mm2 | 81092-9 |  |  | LOINC | 2.16.840.1.113883.6.1
TR vel_max | TR vel_max | PQ | m/s | 18166-9 |  |  | LOINC | 2.16.840.1.113883.6.1
TR peak_PG | TR peak_PG | PQ | mm[Hg] | 18065-3 |  |  | LOINC | 2.16.840.1.113883.6.1
Estimated RVSP | Estimated RVSP | PQ | mm[Hg] | 82341-9 |  |  | LOINC | 2.16.840.1.113883.6.1
TR jet area | TR jet area | PQ | mm2 | UCG-17004-0 |  |  | LOCAL | 1.2.392.200250.3.2.100.200.19358409878
TR vena contracta | TR vena contracta | PQ | mm | 77917-3 |  |  | LOINC | 2.16.840.1.113883.6.1
TR VTI | TR VTI | PQ | m | UCG-17006-0 |  |  | LOCAL | 1.2.392.200250.3.2.100.200.19358409878
TR PISA radius | TR PISA radius | PQ | mm | 79932-0 |  |  | LOINC | 2.16.840.1.113883.6.1
Hepatic vein systolic flow reversal | Hepatic vein systolic flow reversal | CD | - | UCG-17008-0 | LA32-8 | 無 | LOCAL | 1.2.392.200250.3.2.100.200.19358409878
[5 empty] | LA33-6 | 有
[5 empty] | LA1-0 | 空欄もしくは不明
TR RVol_PISA | TR RVol_PISA | PQ | ml | UCG-17009-0 |  |  | LOCAL | 1.2.392.200250.3.2.100.200.19358409878
TR EROA_PISA | TR EROA_PISA | PQ | mm2 | 81093-7 |  |  | LOINC | 2.16.840.1.113883.6.1
TR severity_semiquanti | TR severity_semiquanti | CD | - | 18115-6 | LA137-2 | None | LOINC | 2.16.840.1.113883.6.1
[5 empty] | LA6752-5 | Mild
[5 empty] | LA6751-7 | Moderate
[5 empty] | LA6750-9 | Severe
s'_septal | s'_septal | PQ | m/s | 78187-2 |  |  | LOINC | 2.16.840.1.113883.6.1
s'_lateral | s'_lateral | PQ | m/s | 78188-0 |  |  | LOINC | 2.16.840.1.113883.6.1
s'_mean | s'_mean | PQ | m/s | 81383-2 |  |  | LOINC | 2.16.840.1.113883.6.1
e'_septal | e'_septal | PQ | m/s | 78185-6 |  |  | LOINC | 2.16.840.1.113883.6.1
e'_lateral | e'_lateral | PQ | m/s | 78186-4 |  |  | LOINC | 2.16.840.1.113883.6.1
e'_mean | e'_mean | PQ | m/s | 81384-0 |  |  | LOINC | 2.16.840.1.113883.6.1
a'_septal | a'_septal | PQ | m/s | 81396-4 |  |  | LOINC | 2.16.840.1.113883.6.1
a'_lateral | a'_lateral | PQ | m/s | 81397-2 |  |  | LOINC | 2.16.840.1.113883.6.1
a'_mean | a'_mean | PQ | m/s | 81385-7 |  |  | LOINC | 2.16.840.1.113883.6.1
E/e'_septal | E/e'_septal | PQ | 1 | 78189-8 |  |  | LOINC | 2.16.840.1.113883.6.1
E/e'_lateral | E/e'_lateral | PQ | 1 | 78190-6 |  |  | LOINC | 2.16.840.1.113883.6.1
E/e'_mean | E/e'_mean | PQ | 1 | 81386-5 |  |  | LOINC | 2.16.840.1.113883.6.1
RV s' | RV s' | PQ | m/s | 79926-2 |  |  | LOINC | 2.16.840.1.113883.6.1
RV e' | RV e' | PQ | m/s | 79924-7 |  |  | LOINC | 2.16.840.1.113883.6.1
Peak strain_longitudinal(2D) | Peak strain_longitudinal(2D) | PQ | % | 81399-8 |  |  | LOINC | 2.16.840.1.113883.6.1
Peak strain_circumferential(2D) | Peak strain_circumferential(2D) | PQ | % | 81401-2 |  |  | LOINC | 2.16.840.1.113883.6.1
Peak strain_radial(2D) | Peak strain_radial(2D) | PQ | % | 81400-4 |  |  | LOINC | 2.16.840.1.113883.6.1
Peak strain_longitudinal(3D) | Peak strain_longitudinal(3D) | PQ | % | UCG-19004-0 |  |  | LOCAL | 1.2.392.200250.3.2.100.200.19358409878
Peak strain_circumferential(3D) | Peak strain_circumferential(3D) | PQ | % | UCG-19005-0 |  |  | LOCAL | 1.2.392.200250.3.2.100.200.19358409878
Peak strain_area(3D) | Peak strain_area(3D) | PQ | % | UCG-19006-0 |  |  | LOCAL | 1.2.392.200250.3.2.100.200.19358409878
Peak SR S_longitudinal(2D) | Peak SR S_longitudinal(2D) | PQ | % | 81403-8 |  |  | LOINC | 2.16.840.1.113883.6.1
Peak SR_S_circumferential(2D) | Peak SR_S_circumferential(2D) | PQ | % | 81405-3 |  |  | LOINC | 2.16.840.1.113883.6.1
Peak SR_S_radial(2D) | Peak SR_S_radial(2D) | PQ | % | 81404-6 |  |  | LOINC | 2.16.840.1.113883.6.1
Peak SR_S_longitudinal(3D) | Peak SR_S_longitudinal(3D) | PQ | % | UCG-19010-0 |  |  | LOCAL | 1.2.392.200250.3.2.100.200.19358409878
Peak SR_S_circumferential(3D) | Peak SR_S_circumferential(3D) | PQ | % | UCG-19011-0 |  |  | LOCAL | 1.2.392.200250.3.2.100.200.19358409878
Peak SR_S_area(3D) | Peak SR_S_area(3D) | PQ | % | UCG-19012-0 |  |  | LOCAL | 1.2.392.200250.3.2.100.200.19358409878
Peak SR_E_longitudinal(2D) | Peak SR_E_longitudinal(2D) | PQ | % | 81407-9 |  |  | LOINC | 2.16.840.1.113883.6.1
Peak SR_E_circumferential(2D) | Peak SR_E_circumferential(2D) | PQ | % | 81409-5 |  |  | LOINC | 2.16.840.1.113883.6.1
Peak SR_E_radial(2D) | Peak SR_E_radial(2D) | PQ | % | 81408-7 |  |  | LOINC | 2.16.840.1.113883.6.1
Peak SR_E_longitudinal(3D) | Peak SR_E_longitudinal(3D) | PQ | % | UCG-19016-0 |  |  | LOCAL | 1.2.392.200250.3.2.100.200.19358409878
Peak SR_E_circumferential(3D) | Peak SR_E_circumferential(3D) | PQ | % | UCG-19017-0 |  |  | LOCAL | 1.2.392.200250.3.2.100.200.19358409878
Peak SR_E_area(3D) | Peak SR_E_area(3D) | PQ | % | UCG-19018-0 |  |  | LOCAL | 1.2.392.200250.3.2.100.200.19358409878
Peak SR_A_longitudinal(2D) | Peak SR_A_longitudinal(2D) | PQ | % | 81411-1 |  |  | LOINC | 2.16.840.1.113883.6.1
Peak SR_A_circumferential(2D) | Peak SR_A_circumferential(2D) | PQ | % | 81413-7 |  |  | LOINC | 2.16.840.1.113883.6.1
Peak SR_A_radial(2D) | Peak SR_A_radial(2D) | PQ | % | 81412-9 |  |  | LOINC | 2.16.840.1.113883.6.1
Peak SR_A_longitudinal(3D) | Peak SR_A_longitudinal(3D) | PQ | % | UCG-19022-0 |  |  | LOCAL | 1.2.392.200250.3.2.100.200.19358409878
Peak SR_A_circumferential(3D) | Peak SR_A_circumferential(3D) | PQ | % | UCG-19023-0 |  |  | LOCAL | 1.2.392.200250.3.2.100.200.19358409878
Peak SR_A_area(3D) | Peak SR_A_area(3D) | PQ | % | UCG-19024-0 |  |  | LOCAL | 1.2.392.200250.3.2.100.200.19358409878
Peak apical rotation | Peak apical rotation | PQ | deg | 81415-2 |  |  | LOINC | 2.16.840.1.113883.6.1
Peak basal rotation | Peak basal rotation | PQ | deg | 81416-0 |  |  | LOINC | 2.16.840.1.113883.6.1
Peak torsion | Peak torsion | PQ | deg | 81417-8 |  |  | LOINC | 2.16.840.1.113883.6.1
Peak twist rate | Peak twist rate | PQ | % | 81418-6 |  |  | LOINC | 2.16.840.1.113883.6.1
Peak untwist rate | Peak untwist rate | PQ | % | 81419-4 |  |  | LOINC | 2.16.840.1.113883.6.1
WMS_basal anterior | WMS_basal anterior | CD | - | 18121-4 | LA24346-1 | Normal or hyperkinetic | LOINC | 2.16.840.1.113883.6.1
[5 empty] | LA9283-8 | Hypokinetic
[5 empty] | UCG-A001 | Severe hypokinetic
[5 empty] | LA9284-6 | Akinetic
[5 empty] | LA9285-3 | Dyskinetic
WMS_basal anteroseptal | WMS_basal anteroseptal | CD | - | 18122-2 | LA24346-1 | Normal or hyperkinetic | LOINC | 2.16.840.1.113883.6.1
[5 empty] | LA9283-8 | Hypokinetic
[5 empty] | UCG-A001 | Severe hypokinetic
[5 empty] | LA9284-6 | Akinetic
[5 empty] | LA9285-3 | Dyskinetic
WMS_basal inferoseptal | WMS_basal inferoseptal | CD | - | 78192-2 | LA24346-1 | Normal or hyperkinetic | LOINC | 2.16.840.1.113883.6.1
[5 empty] | LA9283-8 | Hypokinetic
[5 empty] | UCG-A001 | Severe hypokinetic
[5 empty] | LA9284-6 | Akinetic
[5 empty] | LA9285-3 | Dyskinetic
WMS_basal inferior | WMS_basal inferior | CD | - | 18123-0 | LA24346-1 | Normal or hyperkinetic | LOINC | 2.16.840.1.113883.6.1
[5 empty] | LA9283-8 | Hypokinetic
[5 empty] | UCG-A001 | Severe hypokinetic
[5 empty] | LA9284-6 | Akinetic
[5 empty] | LA9285-3 | Dyskinetic
WMS_basal inferolateral | WMS_basal inferolateral | CD | - | 78193-0 | LA24346-1 | Normal or hyperkinetic | LOINC | 2.16.840.1.113883.6.1
[5 empty] | LA9283-8 | Hypokinetic
[5 empty] | UCG-A001 | Severe hypokinetic
[5 empty] | LA9284-6 | Akinetic
[5 empty] | LA9285-3 | Dyskinetic
WMS_basal anterolateral | WMS_basal anterolateral | CD | - | 78194-8 | LA24346-1 | Normal or hyperkinetic | LOINC | 2.16.840.1.113883.6.1
[5 empty] | LA9283-8 | Hypokinetic
[5 empty] | UCG-A001 | Severe hypokinetic
[5 empty] | LA9284-6 | Akinetic
[5 empty] | LA9285-3 | Dyskinetic
WMS_mid anterior | WMS_mid anterior | CD | - | 18129-7 | LA24346-1 | Normal or hyperkinetic | LOINC | 2.16.840.1.113883.6.1
[5 empty] | LA9283-8 | Hypokinetic
[5 empty] | UCG-A001 | Severe hypokinetic
[5 empty] | LA9284-6 | Akinetic
[5 empty] | LA9285-3 | Dyskinetic
WMS_mid anteroseptal | WMS_mid anteroseptal | CD | - | 18130-5 | LA24346-1 | Normal or hyperkinetic | LOINC | 2.16.840.1.113883.6.1
[5 empty] | LA9283-8 | Hypokinetic
[5 empty] | UCG-A001 | Severe hypokinetic
[5 empty] | LA9284-6 | Akinetic
[5 empty] | LA9285-3 | Dyskinetic
WMS_mid inferoseptal | WMS_mid inferoseptal | CD | - | 78195-5 | LA24346-1 | Normal or hyperkinetic | LOINC | 2.16.840.1.113883.6.1
[5 empty] | LA9283-8 | Hypokinetic
[5 empty] | UCG-A001 | Severe hypokinetic
[5 empty] | LA9284-6 | Akinetic
[5 empty] | LA9285-3 | Dyskinetic
WMS_mid inferior | WMS_mid inferior | CD | - | 18131-3 | LA24346-1 | Normal or hyperkinetic | LOINC | 2.16.840.1.113883.6.1
[5 empty] | LA9283-8 | Hypokinetic
[5 empty] | UCG-A001 | Severe hypokinetic
[5 empty] | LA9284-6 | Akinetic
[5 empty] | LA9285-3 | Dyskinetic
WMS_mid inferolateral | WMS_mid inferolateral | CD | - | 78196-3 | LA24346-1 | Normal or hyperkinetic | LOINC | 2.16.840.1.113883.6.1
[5 empty] | LA9283-8 | Hypokinetic
[5 empty] | UCG-A001 | Severe hypokinetic
[5 empty] | LA9284-6 | Akinetic
[5 empty] | LA9285-3 | Dyskinetic
WMS_mid anterolateral | WMS_mid anterolateral | CD | - | 78197-1 | LA24346-1 | Normal or hyperkinetic | LOINC | 2.16.840.1.113883.6.1
[5 empty] | LA9283-8 | Hypokinetic
[5 empty] | UCG-A001 | Severe hypokinetic
[5 empty] | LA9284-6 | Akinetic
[5 empty] | LA9285-3 | Dyskinetic
WMS_apical anterior | WMS_apical anterior | CD | - | 18119-8 | LA24346-1 | Normal or hyperkinetic | LOINC | 2.16.840.1.113883.6.1
[5 empty] | LA9283-8 | Hypokinetic
[5 empty] | UCG-A001 | Severe hypokinetic
[5 empty] | LA9284-6 | Akinetic
[5 empty] | LA9285-3 | Dyskinetic
WMS_apical septal | WMS_apical septal | CD | - | 18120-6 | LA24346-1 | Normal or hyperkinetic | LOINC | 2.16.840.1.113883.6.1
[5 empty] | LA9283-8 | Hypokinetic
[5 empty] | UCG-A001 | Severe hypokinetic
[5 empty] | LA9284-6 | Akinetic
[5 empty] | LA9285-3 | Dyskinetic
WMS_apical inferior | WMS_apical inferior | CD | - | 18127-1 | LA24346-1 | Normal or hyperkinetic | LOINC | 2.16.840.1.113883.6.1
[5 empty] | LA9283-8 | Hypokinetic
[5 empty] | UCG-A001 | Severe hypokinetic
[5 empty] | LA9284-6 | Akinetic
[5 empty] | LA9285-3 | Dyskinetic
WMS_apical lateral | WMS_apical lateral | CD | - | 18128-9 | LA24346-1 | Normal or hyperkinetic | LOINC | 2.16.840.1.113883.6.1
[5 empty] | LA9283-8 | Hypokinetic
[5 empty] | UCG-A001 | Severe hypokinetic
[5 empty] | LA9284-6 | Akinetic
[5 empty] | LA9285-3 | Dyskinetic
WMS_apex | WMS_apex | CD | - | 78198-9 | LA24346-1 | Normal or hyperkinetic | LOINC | 2.16.840.1.113883.6.1
[5 empty] | LA9283-8 | Hypokinetic
[5 empty] | UCG-A001 | Severe hypokinetic
[5 empty] | LA9284-6 | Akinetic
[5 empty] | LA9285-3 | Dyskinetic

## Ver.20181009UCG
Ver.20181009
項目名 | display name | データタイプ | 単位 | 項目コード | 選択肢 |  | コードシステム |  | 備考（値例など）
[5 empty] | コード | 意味 | コードシステム名 | コードシステムOID
Heart rate | Heart rate | RTO_PQ_PQ | 1/min | 8867-4 |  |  | LOINC | 2.16.840.1.113883.6.1
LVIDd(M) | LVIDd(M) | PQ | mm | 29437-1 |  |  | LOINC | 2.16.840.1.113883.6.1
LVIDd(2D) | LVIDd(2D) | PQ | mm | 18083-6 |  |  | LOINC | 2.16.840.1.113883.6.1
LVIDs(M) | LVIDs(M) | PQ | mm | 29439-7 |  |  | LOINC | 2.16.840.1.113883.6.1
LVIDs(2D) | LVIDs(2D) | PQ | mm | 18085-1 |  |  | LOINC | 2.16.840.1.113883.6.1
LV sphericity index_long/short_end diastole | LV sphericity index_long/short_end diastole | PQ | 1 | UCG-01005-0 |  |  | LOCAL | 1.2.392.200250.3.2.100.200.9358409878
IVSTd(M) | IVSTd(M) | PQ | mm | 29431-4 |  |  | LOINC | 2.16.840.1.113883.6.1
IVSTd(2D) | IVSTd(2D) | PQ | mm | 29430-6 |  |  | LOINC | 2.16.840.1.113883.6.1
IVSTs(M) | IVSTs(M) | PQ | mm | 79970-0 |  |  | LOINC | 2.16.840.1.113883.6.1
IVSTs(2D) | IVSTs(2D) | PQ | mm | 79971-8 |  |  | LOINC | 2.16.840.1.113883.6.1
LVPWTd(M) | LVPWTd(M) | PQ | mm | 29443-9 |  |  | LOINC | 2.16.840.1.113883.6.1
LVPWTd(2D) | LVPWTd(2D) | PQ | mm | 29442-1 |  |  | LOINC | 2.16.840.1.113883.6.1
LVPWTs(M) | LVPWTs(M) | PQ | mm | 80031-8 |  |  | LOINC | 2.16.840.1.113883.6.1
LVPWTs(2D) | LVPWTs(2D) | PQ | mm | 80034-2 |  |  | LOINC | 2.16.840.1.113883.6.1
LV EDV_Teichholz(M) | LV EDV_Teichholz(M) | PQ | ml | 20238-2 |  |  | LOINC | 2.16.840.1.113883.6.1
LV EDV_Teichholz(2D) | LV EDV_Teichholz(2D) | PQ | ml | 76549-5 |  |  | LOINC | 2.16.840.1.113883.6.1
LV EDV_biplane_MOD | LV EDV_biplane_MOD | PQ | ml | 20237-4 |  |  | LOINC | 2.16.840.1.113883.6.1
LV EDV_A4C_single plane_MOD | LV EDV_A4C_single plane_MOD | PQ | ml | 79999-9 |  |  | LOINC | 2.16.840.1.113883.6.1
LV EDV_A2C_single plane_MOD | LV EDV_A2C_single plane_MOD | PQ | ml | 79998-1 |  |  | LOINC | 2.16.840.1.113883.6.1
LV EDV_biplane_area length | LV EDV_biplane_area length | PQ | ml | UCG-01019-0 |  |  | LOCAL | 1.2.392.200250.3.2.100.200.9358409878
LV EDV_A4C_single plane_area length | LV EDV_A4C_single plane_area length | PQ | ml | UCG-01020-0 |  |  | LOCAL | 1.2.392.200250.3.2.100.200.9358409878
LV EDV_A2C_single plane_area length | LV EDV_A2C_single plane_area length | PQ | ml | UCG-01021-0 |  |  | LOCAL | 1.2.392.200250.3.2.100.200.9358409878
LV EDV(3D) | LV EDV(3D) | PQ | ml | 79995-7 |  |  | LOINC | 2.16.840.1.113883.6.1
LV ESV_Teichholz(M) | LV ESV_Teichholz(M) | PQ | ml | 24530-8 |  |  | LOINC | 2.16.840.1.113883.6.1
LV ESV_Teichholz(2D) | LV ESV_Teichholz(2D) | PQ | ml | 76554-5 |  |  | LOINC | 2.16.840.1.113883.6.1
LV ESV_biplane_MOD | LV ESV_biplane_MOD | PQ | ml | 76557-8 |  |  | LOINC | 2.16.840.1.113883.6.1
LV ESV_A4C_single plane_MOD | LV ESV_A4C_single plane_MOD | PQ | ml | 80004-5 |  |  | LOINC | 2.16.840.1.113883.6.1
LV ESV_A2C_single plane_MOD | LV ESV_A2C_single plane_MOD | PQ | ml | 80003-7 |  |  | LOINC | 2.16.840.1.113883.6.1
LV ESV_biplane_area length | LV ESV_biplane_area length | PQ | ml | UCG-01028-0 |  |  | LOCAL | 1.2.392.200250.3.2.100.200.9358409878
LV ESV_A4C_single plane_area length | LV ESV_A4C_single plane_area length | PQ | ml | UCG-01029-0 |  |  | LOCAL | 1.2.392.200250.3.2.100.200.9358409878
LV ESV_A2C_single plane_area length | LV ESV_A2C_single plane_area length | PQ | ml | UCG-01030-0 |  |  | LOCAL | 1.2.392.200250.3.2.100.200.9358409878
LV ESV(3D) | LV ESV(3D) | PQ | ml | 80000-3 |  |  | LOINC | 2.16.840.1.113883.6.1
LV SV_Teichholz(M) | LV SV_Teichholz(M) | PQ | ml | 76560-2 |  |  | LOINC | 2.16.840.1.113883.6.1
LV SV_Teichholz(2D) | LV SV_Teichholz(2D) | PQ | ml | 76561-0 |  |  | LOINC | 2.16.840.1.113883.6.1
LV SV_biplane_MOD | LV SV_biplane_MOD | PQ | ml | 20330-7 |  |  | LOINC | 2.16.840.1.113883.6.1
LV SV_A4C_single plane_MOD | LV SV_A4C_single plane_MOD | PQ | ml | UCG-01035-0 |  |  | LOCAL | 1.2.392.200250.3.2.100.200.9358409878
LV SV_A2C_single plane_MOD | LV SV_A2C_single plane_MOD | PQ | ml | UCG-01036-0 |  |  | LOCAL | 1.2.392.200250.3.2.100.200.9358409878
LV SV_biplane_area length | LV SV_biplane_area length | PQ | ml | UCG-01037-0 |  |  | LOCAL | 1.2.392.200250.3.2.100.200.9358409878
LV SV_A4C_single plane_area length | LV SV_A4C_single plane_area length | PQ | ml | UCG-01038-0 |  |  | LOCAL | 1.2.392.200250.3.2.100.200.9358409878
LV SV_A2C_single plane_area length | LV SV_A2C_single plane_area length | PQ | ml | UCG-01039-0 |  |  | LOCAL | 1.2.392.200250.3.2.100.200.9358409878
LV SV(3D) | LV SV(3D) | PQ | ml | 80035-9 |  |  | LOINC | 2.16.840.1.113883.6.1
LV CO_Teichholz(M) | LV CO_Teichholz(M) | PQ | l/min | 76568-5 |  |  | LOINC | 2.16.840.1.113883.6.1
LV CO_Teichholz(2D) | LV CO_Teichholz(2D) | PQ | l/min | 76569-3 |  |  | LOINC | 2.16.840.1.113883.6.1
LV CO_biplane_MOD | LV CO_biplane_MOD | PQ | l/min | 20209-3 |  |  | LOINC | 2.16.840.1.113883.6.1
LV CO_A4C_single plane_MOD | LV CO_A4C_single plane_MOD | PQ | l/min | UCG-01044-0 |  |  | LOCAL | 1.2.392.200250.3.2.100.200.9358409878
LV CO_A2C_single plane_MOD | LV CO_A2C_single plane_MOD | PQ | l/min | UCG-01045-0 |  |  | LOCAL | 1.2.392.200250.3.2.100.200.9358409878
LV CO_biplane_area length | LV CO_biplane_area length | PQ | l/min | UCG-01046-0 |  |  | LOCAL | 1.2.392.200250.3.2.100.200.9358409878
LV CO_A4C_single plane_area length | LV CO_A4C_single plane_area length | PQ | l/min | UCG-01047-0 |  |  | LOCAL | 1.2.392.200250.3.2.100.200.9358409878
LV CO_A2C_single plane_area length | LV CO_A2C_single plane_area length | PQ | l/min | UCG-01048-0 |  |  | LOCAL | 1.2.392.200250.3.2.100.200.9358409878
LV CO(3D) | LV CO(3D) | PQ | l/min | 81390-7 |  |  | LOINC | 2.16.840.1.113883.6.1
LV EF_Visual | LV EF_Visual | PQ | % | 8807-0 |  |  | LOINC | 2.16.840.1.113883.6.1
LV EF_Teichholz(M) | LV EF_Teichholz(M) | PQ | % | 18049-7 |  |  | LOINC | 2.16.840.1.113883.6.1
LV EF_Teichholz(2D) | LV EF_Teichholz(2D) | PQ | % | 77891-0 |  |  | LOINC | 2.16.840.1.113883.6.1
LV EF_biplane_MOD | LV EF_biplane_MOD | PQ | % | 77892-8 |  |  | LOINC | 2.16.840.1.113883.6.1
LV EF_A4C_single plane_MOD | LV EF_A4C_single plane_MOD | PQ | % | 79993-2 |  |  | LOINC | 2.16.840.1.113883.6.1
LV EF_A2C_single plane_MOD | LV EF_A2C_single plane_MOD | PQ | % | 79992-4 |  |  | LOINC | 2.16.840.1.113883.6.1
LV EF_biplane_area length | LV EF_biplane_area length | PQ | % | UCG-01056-0 |  |  | LOCAL | 1.2.392.200250.3.2.100.200.9358409878
LV EF_A4C_single plane_area length | LV EF_A4C_single plane_area length | PQ | % | UCG-01057-0 |  |  | LOCAL | 1.2.392.200250.3.2.100.200.9358409878
LV EF_A2C_single plane_area length | LV EF_A2C_single plane_area length | PQ | % | UCG-01058-0 |  |  | LOCAL | 1.2.392.200250.3.2.100.200.9358409878
LV EF(3D) | LV EF(3D) | PQ | % | 79990-8 |  |  | LOINC | 2.16.840.1.113883.6.1
FS(2D) | FS(2D) | PQ | % | 29434-8 |  |  | LOINC | 2.16.840.1.113883.6.1
FS(M) | FS(M) | PQ | % | 29435-5 |  |  | LOINC | 2.16.840.1.113883.6.1
LV mass_ASE(M) | LV mass_ASE(M) | PQ | g | 18088-5 |  |  | LOINC | 2.16.840.1.113883.6.1
LV mass_ASE(2D) | LV mass_ASE(2D) | PQ | g | 77894-4 |  |  | LOINC | 2.16.840.1.113883.6.1
LV mass_Devereux | LV mass_Devereux | PQ | g | 77895-1 |  |  | LOINC | 2.16.840.1.113883.6.1
LV mass_area length | LV mass_area length | PQ | g | 77896-9 |  |  | LOINC | 2.16.840.1.113883.6.1
LV MI_ASE(M) | LV MI_ASE(M) | PQ | g/m2 | 77898-5 |  |  | LOINC | 2.16.840.1.113883.6.1
LV MI_ASE(2D) | LV MI_ASE(2D) | PQ | g/m2 | 77899-3 |  |  | LOINC | 2.16.840.1.113883.6.1
LV MI_Devereux | LV MI_Devereux | PQ | g/m2 | 81095-2 |  |  | LOINC | 2.16.840.1.113883.6.1
LV MI_area length | LV MI_area length | PQ | g/m2 | 77900-9 |  |  | LOINC | 2.16.840.1.113883.6.1
RVDd_basal_RVD1 | RVDd_basal_RVD1 | PQ | mm | UCG-02001-0 |  |  | LOCAL | 1.2.392.200250.3.2.100.200.9358409878
RVDd_mid_RVD2 | RVDd_mid_RVD2 | PQ | mm | UCG-02002-0 |  |  | LOCAL | 1.2.392.200250.3.2.100.200.9358409878
RVDd_longitudinal_RVD3 | RVDd_longitudinal_RVD3 | PQ | mm | UCG-02003-0 |  |  | LOCAL | 1.2.392.200250.3.2.100.200.9358409878
RVOTD prox_PLAX | RVOTD prox_PLAX | PQ | mm | 80088-8 |  |  | LOINC | 2.16.840.1.113883.6.1
RVOTD prox_SAX | RVOTD prox_SAX | PQ | mm | UCG-02005-0 |  |  | LOCAL | 1.2.392.200250.3.2.100.200.9358409878
RVOTD distal_SAX | RVOTD distal_SAX | PQ | mm | 80087-0 |  |  | LOINC | 2.16.840.1.113883.6.1
RV wall thickness | RV wall thickness | PQ | mm | 18153-7 |  |  | LOINC | 2.16.840.1.113883.6.1
TAPSE | TAPSE | PQ | mm | 77903-3 |  |  | LOINC | 2.16.840.1.113883.6.1
RV FAC | RV FAC | PQ | % | 78175-7 |  |  | LOINC | 2.16.840.1.113883.6.1
RV EF(3D) | RV EF(3D) | PQ | % | 81388-1 |  |  | LOINC | 2.16.840.1.113883.6.1
LADs_AP(M) | LADs_AP(M) | PQ | mm | 18024-0 |  |  | LOINC | 2.16.840.1.113883.6.1
LADs_AP(2D) | LADs_AP(2D) | PQ | mm | 29468-6 |  |  | LOINC | 2.16.840.1.113883.6.1
LA area_A4C | LA area_A4C | PQ | mm2 | 79974-2 |  |  | LOINC | 2.16.840.1.113883.6.1
LA area_A2C | LA area_A2C | PQ | mm2 | 79973-4 |  |  | LOINC | 2.16.840.1.113883.6.1
LA volume_biplane_MOD | LA volume_biplane_MOD | PQ | ml | 77904-1 |  |  | LOINC | 2.16.840.1.113883.6.1
LA volume_A4C_single plane_MOD | LA volume_A4C_single plane_MOD | PQ | ml | 79986-6 |  |  | LOINC | 2.16.840.1.113883.6.1
LA volume_A2C_single plane_MOD | LA volume_A2C_single plane_MOD | PQ | ml | 79985-8 |  |  | LOINC | 2.16.840.1.113883.6.1
LA volume_biplane_area length | LA volume_biplane_area length | PQ | ml | 77905-8 |  |  | LOINC | 2.16.840.1.113883.6.1
LA volume_A4C_single plane_area length | LA volume_A4C_single plane_area length | PQ | ml | UCG-03009-0 |  |  | LOCAL | 1.2.392.200250.3.2.100.200.9358409878
LA volume_A2C_single plane_area length | LA volume_A2C_single plane_area length | PQ | ml | UCG-03010-0 |  |  | LOCAL | 1.2.392.200250.3.2.100.200.9358409878
LA VI_biplane_MOD | LA VI_biplane_MOD | PQ | ml/m2 | 77906-6 |  |  | LOINC | 2.16.840.1.113883.6.1
LA VI_A4C_single plane_MOD | LA VI_A4C_single plane_MOD | PQ | ml/m2 | UCG-03012-0 |  |  | LOCAL | 1.2.392.200250.3.2.100.200.9358409878
LA VI_A2C_single plane_MOD | LA VI_A2C_single plane_MOD | PQ | ml/m2 | 77907-4 |  |  | LOINC | 2.16.840.1.113883.6.1
LA VI_biplane_area length | LA VI_biplane_area length | PQ | ml/m2 | 79982-5 |  |  | LOINC | 2.16.840.1.113883.6.1
LA VI_A4C_single plane_area length | LA VI_A4C_single plane_area length | PQ | ml/m2 | UCG-03015-0 |  |  | LOCAL | 1.2.392.200250.3.2.100.200.9358409878
LA VI_A2C_single plane_area length | LA VI_A2C_single plane_area length | PQ | ml/m2 | UCG-03016-0 |  |  | LOCAL | 1.2.392.200250.3.2.100.200.9358409878
RA major dimension_A4C | RA major dimension_A4C | PQ | mm | 80076-3 |  |  | LOINC | 2.16.840.1.113883.6.1
RA minor dimension_A4C | RA minor dimension_A4C | PQ | mm | 80077-1 |  |  | LOINC | 2.16.840.1.113883.6.1
RA area_A4C | RA area_A4C | PQ | mm2 | 80075-5 |  |  | LOINC | 2.16.840.1.113883.6.1
RA volume_A4C | RA volume_A4C | PQ | ml | UCG-04004-0 |  |  | LOCAL | 1.2.392.200250.3.2.100.200.9358409878
IVCD_expiration | IVCD_expiration | PQ | mm | 29459-5 |  |  | LOINC | 2.16.840.1.113883.6.1
IVCD_inspiration | IVCD_inspiration | PQ | mm | 29429-8 |  |  | LOINC | 2.16.840.1.113883.6.1
IVC CI | IVC CI | PQ | 1 | 18050-5 |  |  | LOINC | 2.16.840.1.113883.6.1
IVC collapse | IVC collapse | CD | - | UCG-05004-0 | LA32-8 | 無 | LOCAL | 1.2.392.200250.3.2.100.200.9358409878
[5 empty] | LA33-6 | 有
[5 empty] | LA1-0 | 空欄もしくは不明
Estimated RAP | Estimated RAP | PQ | mm[Hg] | 82337-7 |  |  | LOINC | 2.16.840.1.113883.6.1
Pericardial effusion | Pericardial effusion | CD | - | UCG-06001-0 | LA32-8 | 無 | LOCAL | 1.2.392.200250.3.2.100.200.9358409878
[5 empty] | LA33-6 | 有
[5 empty] | LA1-0 | 空欄もしくは不明
AoD(M) | AoD(M) | PQ | mm | 82338-5 |  |  | LOINC | 2.16.840.1.113883.6.1
AoD(2D) | AoD(2D) | PQ | mm | 82339-3 |  |  | LOINC | 2.16.840.1.113883.6.1
AoD_annulus_end diastole | AoD_annulus_end diastole | PQ | mm | 18016-6 |  |  | LOINC | 2.16.840.1.113883.6.1
AoD_Valsalva | AoD_Valsalva | PQ | mm | 78176-5 |  |  | LOINC | 2.16.840.1.113883.6.1
AoD_STJ | AoD_STJ | PQ | mm | 59116-4 |  |  | LOINC | 2.16.840.1.113883.6.1
AoD_ascending | AoD_ascending | PQ | mm | 18012-5 |  |  | LOINC | 2.16.840.1.113883.6.1
LVOT vel_max | LVOT vel_max | PQ | m/s | 18164-4 |  |  | LOINC | 2.16.840.1.113883.6.1
LVOT VTI | LVOT VTI | PQ | m | 18170-1 |  |  | LOINC | 2.16.840.1.113883.6.1
LVOT SV | LVOT SV | PQ | ml | 20328-1 |  |  | LOINC | 2.16.840.1.113883.6.1
LVOT CO | LVOT CO | PQ | l/min | 20207-7 |  |  | LOINC | 2.16.840.1.113883.6.1
AoV vel_max | AoV vel_max | PQ | m/s | 11706-9 |  |  | LOINC | 2.16.840.1.113883.6.1
AoV peak_PG | AoV peak_PG | PQ | mm[Hg] | 18062-0 |  |  | LOINC | 2.16.840.1.113883.6.1
AoV mean_PG | AoV mean_PG | PQ | mm[Hg] | 18063-8 |  |  | LOINC | 2.16.840.1.113883.6.1
AoV VTI | AoV VTI | PQ | m | 79965-0 |  |  | LOINC | 2.16.840.1.113883.6.1
LVOT/AoV_V ratio | LVOT/AoV_V ratio | PQ | 1 | UCG-07015-0 |  |  | LOCAL | 1.2.392.200250.3.2.100.200.9358409878
LVOT/AoV_VTI ratio | LVOT/AoV_VTI ratio | PQ | 1 | UCG-07016-0 |  |  | LOCAL | 1.2.392.200250.3.2.100.200.9358409878
LVOTD_mid systole | LVOTD_mid systole | PQ | mm | 18018-2 |  |  | LOINC | 2.16.840.1.113883.6.1
AVA(2D) | AVA(2D) | PQ | cm2 | 29487-6 |  |  | LOINC | 2.16.840.1.113883.6.1
AVA(Doppler) | AVA(Doppler) | PQ | cm2 | 18090-1 |  |  | LOINC | 2.16.840.1.113883.6.1
AVAI(2D) | AVAI(2D) | PQ | cm2/m2 | 81392-3 |  |  | LOINC | 2.16.840.1.113883.6.1
AVAI(Doppler) | AVAI(Doppler) | PQ | cm2/m2 | 79959-3 |  |  | LOINC | 2.16.840.1.113883.6.1
AS severity_semiquanti | AS severity_semiquanti | CD | - | 77912-4 | LA137-2 | None | LOINC | 2.16.840.1.113883.6.1
[5 empty] | LA6752-5 | Mild
[5 empty] | LA6751-7 | Moderate
[5 empty] | LA6750-9 | Severe
AR vel_PHT | AR vel_PHT | PQ | ms | 18105-7 |  |  | LOINC | 2.16.840.1.113883.6.1
AR vena contracta | AR vena contracta | PQ | mm | 77908-2 |  |  | LOINC | 2.16.840.1.113883.6.1
AR VTI | AR VTI | PQ | m | UCG-08003-0 |  |  | LOCAL | 1.2.392.200250.3.2.100.200.9358409878
AR RVol_PISA | AR RVol_PISA | PQ | ml | 79951-0 |  |  | LOINC | 2.16.840.1.113883.6.1
AR RVol_volumetric | AR RVol_volumetric | PQ | ml | 79950-2 |  |  | LOINC | 2.16.840.1.113883.6.1
AR RF_PISA | AR RF_PISA | PQ | % | UCG-08006-0 |  |  | LOCAL | 1.2.392.200250.3.2.100.200.9358409878
AR RF_volumetric | AR RF_volumetric | PQ | % | 79942-9 |  |  | LOINC | 2.16.840.1.113883.6.1
AR EROA_PISA | AR EROA_PISA | PQ | mm2 | 77909-0 |  |  | LOINC | 2.16.840.1.113883.6.1
AR EROA_volumetric | AR EROA_volumetric | PQ | mm2 | 77910-8 |  |  | LOINC | 2.16.840.1.113883.6.1
Ao holodiastolic flow reversal_descending | Ao holodiastolic flow reversal_descending | CD | - | UCG-08010-0 | LA32-8 | 無 | LOCAL | 1.2.392.200250.3.2.100.200.9358409878
[5 empty] | LA33-6 | 有
[5 empty] | LA1-0 | 空欄もしくは不明
Ao holodiastolic flow reversal_abdominal | Ao holodiastolic flow reversal_abdominal | CD | - | UCG-08011-0 | LA32-8 | 無 | LOCAL | 1.2.392.200250.3.2.100.200.9358409878
[5 empty] | LA33-6 | 有
[5 empty] | LA1-0 | 空欄もしくは不明
AR severity_semiquanti | AR severity_semiquanti | CD | - | 18112-3 | LA137-2 | None | LOINC | 2.16.840.1.113883.6.1
[5 empty] | LA6752-5 | Mild
[5 empty] | LA6751-7 | Moderate
[5 empty] | LA6750-9 | Severe
LV E | LV E | PQ | m/s | 18037-2 |  |  | LOINC | 2.16.840.1.113883.6.1
LV A | LV A | PQ | m/s | 17978-8 |  |  | LOINC | 2.16.840.1.113883.6.1
LV E/A | LV E/A | PQ | 1 | 18038-0 |  |  | LOINC | 2.16.840.1.113883.6.1
LV DcT | LV DcT | PQ | ms | 78191-4 |  |  | LOINC | 2.16.840.1.113883.6.1
A dur | A dur | PQ | ms | 59105-7 |  |  | LOINC | 2.16.840.1.113883.6.1
B-B' step | B-B' step | CD | - | UCG-09006-0 | LA32-8 | 無 | LOCAL | 1.2.392.200250.3.2.100.200.9358409878
[5 empty] | LA33-6 | 有
[5 empty] | LA1-0 | 空欄もしくは不明
E VTI_tip | E VTI_tip | PQ | m | 82594-3 |  |  | LOINC | 2.16.840.1.113883.6.1
A VTI_tip | A VTI_tip | PQ | m | 82595-0 |  |  | LOINC | 2.16.840.1.113883.6.1
E+A VTI_annulus | E+A VTI_annulus | PQ | m | 80053-2 |  |  | LOINC | 2.16.840.1.113883.6.1
LV ejection time | LV ejection time | PQ | s | 81391-5 |  |  | LOINC | 2.16.840.1.113883.6.1
LV total systolic time | LV total systolic time | PQ | ms | 82340-1 |  |  | LOINC | 2.16.840.1.113883.6.1
LV myocardial performance index | LV myocardial performance index | PQ | 1 | 81393-1 |  |  | LOINC | 2.16.840.1.113883.6.1
Vp_E | Vp_E | PQ | m/s | 80072-2 |  |  | LOINC | 2.16.840.1.113883.6.1
E/Vp_E | E/Vp_E | PQ | 1 | 81398-0 |  |  | LOINC | 2.16.840.1.113883.6.1
MV vel_max | MV vel_max | PQ | m/s | 11708-5 |  |  | LOINC | 2.16.840.1.113883.6.1
MV peak_PG | MV peak_PG | PQ | mm[Hg] | 18057-0 |  |  | LOINC | 2.16.840.1.113883.6.1
MV mean_PG | MV mean_PG | PQ | mm[Hg] | 18059-6 |  |  | LOINC | 2.16.840.1.113883.6.1
MV vel_PHT | MV vel_PHT | PQ | ms | 18001-8 |  |  | LOINC | 2.16.840.1.113883.6.1
MVA(2D) | MVA(2D) | PQ | cm2 | 78179-9 |  |  | LOINC | 2.16.840.1.113883.6.1
MVA PHT | MVA PHT | PQ | cm2 | 18097-6 |  |  | LOINC | 2.16.840.1.113883.6.1
MS severity_semiquanti | MS severity_semiquanti | CD | - | 77916-5 | LA137-2 | None | LOINC | 2.16.840.1.113883.6.1
[5 empty] | LA6752-5 | Mild
[5 empty] | LA6751-7 | Moderate
[5 empty] | LA6750-9 | Severe
MR vel_max | MR vel_max | PQ | m/s | 20268-9 |  |  | LOINC | 2.16.840.1.113883.6.1
MR peak_PG | MR peak_PG | PQ | mm[Hg] | 20250-7 |  |  | LOINC | 2.16.840.1.113883.6.1
MR Vel dur_1-3m/s | MR Vel dur_1-3m/s | PQ | ms | 81387-3 |  |  | LOINC | 2.16.840.1.113883.6.1
MR dP/dt | MR dP/dt | PQ | mm[Hg] | 18035-6 |  |  | LOINC | 2.16.840.1.113883.6.1
MR vena contracta | MR vena contracta | PQ | mm | 77913-2 |  |  | LOINC | 2.16.840.1.113883.6.1
MR VTI | MR VTI | PQ | m | UCG-11006-0 |  |  | LOCAL | 1.2.392.200250.3.2.100.200.9358409878
MR RVol_PISA | MR RVol_PISA | PQ | ml | 29449-6 |  |  | LOINC | 2.16.840.1.113883.6.1
MR RVol_volumetric | MR RVol_volumetric | PQ | ml | 81394-9 |  |  | LOINC | 2.16.840.1.113883.6.1
MR RF_PISA | MR RF_PISA | PQ | % | 80056-5 |  |  | LOINC | 2.16.840.1.113883.6.1
MR RF_volumetric | MR RF_volumetric | PQ | % | 81395-6 |  |  | LOINC | 2.16.840.1.113883.6.1
MR EROA_PISA | MR EROA_PISA | PQ | mm2 | 29448-8 |  |  | LOINC | 2.16.840.1.113883.6.1
MR EROA_volumetric | MR EROA_volumetric | PQ | mm2 | 77914-0 |  |  | LOINC | 2.16.840.1.113883.6.1
MR severity_semiquanti | MR severity_semiquanti | CD | - | 18113-1 | LA137-2 | None | LOINC | 2.16.840.1.113883.6.1
[5 empty] | LA6752-5 | Mild
[5 empty] | LA6751-7 | Moderate
[5 empty] | LA6750-9 | Severe
PV S vel | PV S vel | PQ | m/s | 29450-4 |  |  | LOINC | 2.16.840.1.113883.6.1
PV S1 vel | PV S1 vel | PQ | m/s | UCG-12002-0 |  |  | LOCAL | 1.2.392.200250.3.2.100.200.9358409878
PV S2 vel | PV S2 vel | PQ | m/s | UCG-12003-0 |  |  | LOCAL | 1.2.392.200250.3.2.100.200.9358409878
PV D vel | PV D vel | PQ | m/s | 29451-2 |  |  | LOINC | 2.16.840.1.113883.6.1
PV S/D | PV S/D | PQ | 1 | 29452-0 |  |  | LOINC | 2.16.840.1.113883.6.1
PVA | PVA | PQ | m/s | 29453-8 |  |  | LOINC | 2.16.840.1.113883.6.1
PVA dur | PVA dur | PQ | ms | 78184-9 |  |  | LOINC | 2.16.840.1.113883.6.1
PV S vel | PV S vel | PQ | m/s | 29450-5 |  |  | LOINC | 2.16.840.1.113883.6.1
PulmV_annulus | PulmV_annulus | PQ | mm | 18022-4 |  |  | LOINC | 2.16.840.1.113883.6.1
PAD main | PAD main | PQ | mm | UCG-13002-0 |  |  | LOCAL | 1.2.392.200250.3.2.100.200.9358409878
RVOT vel_max | RVOT vel_max | PQ | m/s | 18080-2 |  |  | LOINC | 2.16.840.1.113883.6.1
RVOT VTI | RVOT VTI | PQ | m | 18171-9 |  |  | LOINC | 2.16.840.1.113883.6.1
RVOT SV | RVOT SV | PQ | ml | 81389-9 |  |  | LOINC | 2.16.840.1.113883.6.1
Qp/Qs | Qp/Qs | PQ | 1 | 29462-9 |  |  | LOINC | 2.16.840.1.113883.6.1
PulmV vel_max | PulmV vel_max | PQ | m/s | 11710-1 |  |  | LOINC | 2.16.840.1.113883.6.1
PulmV peak_PG | PulmV peak_PG | PQ | mm[Hg] | 18058-8 |  |  | LOINC | 2.16.840.1.113883.6.1
PulmV mean_PG | PulmV mean_PG | PQ | mm[Hg] | 18060-4 |  |  | LOINC | 2.16.840.1.113883.6.1
PR vel_early diastole | PR vel_early diastole | PQ | m/s | UCG-14001-0 |  |  | LOCAL | 1.2.392.200250.3.2.100.200.9358409878
PR vel_end diastole | PR vel_end diastole | PQ | m/s | 78181-5 |  |  | LOINC | 2.16.840.1.113883.6.1
PR PG_early diastole | PR PG_early diastole | PQ | mm[Hg] | UCG-14003-0 |  |  | LOCAL | 1.2.392.200250.3.2.100.200.9358409878
PR PG_end diastole | PR PG_end diastole | PQ | mm[Hg] | 78182-3 |  |  | LOINC | 2.16.840.1.113883.6.1
PR PHT | PR PHT | PQ | s | 20280-4 |  |  | LOINC | 2.16.840.1.113883.6.1
PA diastolic flow reversal | PA diastolic flow reversal | CD | - | UCG-14006-0 | LA32-8 | 無 | LOCAL | 1.2.392.200250.3.2.100.200.9358409878
[5 empty] | LA33-6 | 有
[5 empty] | LA1-0 | 空欄もしくは不明
PR severity_semiquanti | PR severity_semiquanti | CD | - | 18114-9 | LA137-2 | None | LOINC | 2.16.840.1.113883.6.1
[5 empty] | LA6752-5 | Mild
[5 empty] | LA6751-7 | Moderate
[5 empty] | LA6750-9 | Severe
RV E | RV E | PQ | m/s | 18031-5 |  |  | LOINC | 2.16.840.1.113883.6.1
RV A | RV A | PQ | m/s | 18030-7 |  |  | LOINC | 2.16.840.1.113883.6.1
RV E/A | RV E/A | PQ | 1 | 18039-8 |  |  | LOINC | 2.16.840.1.113883.6.1
RV DcT | RV DcT | PQ | ms | 18000-0 |  |  | LOINC | 2.16.840.1.113883.6.1
RV ejection time | RV ejection time | PQ | s | 79929-6 |  |  | LOINC | 2.16.840.1.113883.6.1
RV total systolic time | RV total systolic time | PQ | s | UCG-15006-0 |  |  | LOCAL | 1.2.392.200250.3.2.100.200.9358409878
RV myocardial performance index | RV myocardial performance index | PQ | 1 | 80086-2 |  |  | LOINC | 2.16.840.1.113883.6.1
TVD_annulus | TVD_annulus | PQ | mm | 80091-2 |  |  | LOINC | 2.16.840.1.113883.6.1
TV vel_max | TV vel_max | PQ | m/s | 11712-7 |  |  | LOINC | 2.16.840.1.113883.6.1
TV peak_PG | TV peak_PG | PQ | mm[Hg] | 18055-4 |  |  | LOINC | 2.16.840.1.113883.6.1
TV mean_PG | TV mean_PG | PQ | mm[Hg] | 18056-2 |  |  | LOINC | 2.16.840.1.113883.6.1
TV vel_PHT | TV vel_PHT | PQ | ms | 18032-3 |  |  | LOINC | 2.16.840.1.113883.6.1
TVA(2D) | TVA(2D) | PQ | mm2 | 81091-1 |  |  | LOINC | 2.16.840.1.113883.6.1
TVA PHT | TVA PHT | PQ | mm2 | 81092-9 |  |  | LOINC | 2.16.840.1.113883.6.1
TR vel_max | TR vel_max | PQ | m/s | 18166-9 |  |  | LOINC | 2.16.840.1.113883.6.1
TR peak_PG | TR peak_PG | PQ | mm[Hg] | 18065-3 |  |  | LOINC | 2.16.840.1.113883.6.1
Estimated RVSP | Estimated RVSP | PQ | mm[Hg] | 82341-9 |  |  | LOINC | 2.16.840.1.113883.6.1
TR jet area | TR jet area | PQ | mm2 | UCG-17004-0 |  |  | LOCAL | 1.2.392.200250.3.2.100.200.9358409878
TR vena contracta | TR vena contracta | PQ | mm | 77917-3 |  |  | LOINC | 2.16.840.1.113883.6.1
TR VTI | TR VTI | PQ | m | UCG-17006-0 |  |  | LOCAL | 1.2.392.200250.3.2.100.200.9358409878
TR PISA radius | TR PISA radius | PQ | mm | 79932-0 |  |  | LOINC | 2.16.840.1.113883.6.1
Hepatic vein systolic flow reversal | Hepatic vein systolic flow reversal | CD | - | UCG-17008-0 | LA32-8 | 無 | LOCAL | 1.2.392.200250.3.2.100.200.9358409878
[5 empty] | LA33-6 | 有
[5 empty] | LA1-0 | 空欄もしくは不明
TR RVol_PISA | TR RVol_PISA | PQ | ml | UCG-17009-0 |  |  | LOCAL | 1.2.392.200250.3.2.100.200.9358409878
TR EROA_PISA | TR EROA_PISA | PQ | mm2 | 81093-7 |  |  | LOINC | 2.16.840.1.113883.6.1
TR severity_semiquanti | TR severity_semiquanti | CD | - | 18115-6 | LA137-2 | None | LOINC | 2.16.840.1.113883.6.1
[5 empty] | LA6752-5 | Mild
[5 empty] | LA6751-7 | Moderate
[5 empty] | LA6750-9 | Severe
s'_septal | s'_septal | PQ | m/s | 78187-2 |  |  | LOINC | 2.16.840.1.113883.6.1
s'_lateral | s'_lateral | PQ | m/s | 78188-0 |  |  | LOINC | 2.16.840.1.113883.6.1
s'_mean | s'_mean | PQ | m/s | 81383-2 |  |  | LOINC | 2.16.840.1.113883.6.1
e'_septal | e'_septal | PQ | m/s | 78185-6 |  |  | LOINC | 2.16.840.1.113883.6.1
e'_lateral | e'_lateral | PQ | m/s | 78186-4 |  |  | LOINC | 2.16.840.1.113883.6.1
e'_mean | e'_mean | PQ | m/s | 81384-0 |  |  | LOINC | 2.16.840.1.113883.6.1
a'_septal | a'_septal | PQ | m/s | 81396-4 |  |  | LOINC | 2.16.840.1.113883.6.1
a'_lateral | a'_lateral | PQ | m/s | 81397-2 |  |  | LOINC | 2.16.840.1.113883.6.1
a'_mean | a'_mean | PQ | m/s | 81385-7 |  |  | LOINC | 2.16.840.1.113883.6.1
E/e'_septal | E/e'_septal | PQ | 1 | 78189-8 |  |  | LOINC | 2.16.840.1.113883.6.1
E/e'_lateral | E/e'_lateral | PQ | 1 | 78190-6 |  |  | LOINC | 2.16.840.1.113883.6.1
E/e'_mean | E/e'_mean | PQ | 1 | 81386-5 |  |  | LOINC | 2.16.840.1.113883.6.1
RV s' | RV s' | PQ | m/s | 79926-2 |  |  | LOINC | 2.16.840.1.113883.6.1
RV e' | RV e' | PQ | m/s | 79924-7 |  |  | LOINC | 2.16.840.1.113883.6.1
Peak strain_longitudinal(2D) | Peak strain_longitudinal(2D) | PQ | % | 81399-8 |  |  | LOINC | 2.16.840.1.113883.6.1
Peak strain_circumferential(2D) | Peak strain_circumferential(2D) | PQ | % | 81401-2 |  |  | LOINC | 2.16.840.1.113883.6.1
Peak strain_radial(2D) | Peak strain_radial(2D) | PQ | % | 81400-4 |  |  | LOINC | 2.16.840.1.113883.6.1
Peak strain_longitudinal(3D) | Peak strain_longitudinal(3D) | PQ | % | UCG-19004-0 |  |  | LOCAL | 1.2.392.200250.3.2.100.200.9358409878
Peak strain_circumferential(3D) | Peak strain_circumferential(3D) | PQ | % | UCG-19005-0 |  |  | LOCAL | 1.2.392.200250.3.2.100.200.9358409878
Peak strain_area(3D) | Peak strain_area(3D) | PQ | % | UCG-19006-0 |  |  | LOCAL | 1.2.392.200250.3.2.100.200.9358409878
Peak SR S_longitudinal(2D) | Peak SR S_longitudinal(2D) | PQ | % | 81403-8 |  |  | LOINC | 2.16.840.1.113883.6.1
Peak SR_S_circumferential(2D) | Peak SR_S_circumferential(2D) | PQ | % | 81405-3 |  |  | LOINC | 2.16.840.1.113883.6.1
Peak SR_S_radial(2D) | Peak SR_S_radial(2D) | PQ | % | 81404-6 |  |  | LOINC | 2.16.840.1.113883.6.1
Peak SR_S_longitudinal(3D) | Peak SR_S_longitudinal(3D) | PQ | % | UCG-19010-0 |  |  | LOCAL | 1.2.392.200250.3.2.100.200.9358409878
Peak SR_S_circumferential(3D) | Peak SR_S_circumferential(3D) | PQ | % | UCG-19011-0 |  |  | LOCAL | 1.2.392.200250.3.2.100.200.9358409878
Peak SR_S_area(3D) | Peak SR_S_area(3D) | PQ | % | 82596-8 |  |  | LOINC | 2.16.840.1.113883.6.1
Peak SR_E_longitudinal(2D) | Peak SR_E_longitudinal(2D) | PQ | % | 81407-9 |  |  | LOINC | 2.16.840.1.113883.6.1
Peak SR_E_circumferential(2D) | Peak SR_E_circumferential(2D) | PQ | % | 81409-5 |  |  | LOINC | 2.16.840.1.113883.6.1
Peak SR_E_radial(2D) | Peak SR_E_radial(2D) | PQ | % | 81408-7 |  |  | LOINC | 2.16.840.1.113883.6.1
Peak SR_E_longitudinal(3D) | Peak SR_E_longitudinal(3D) | PQ | % | 81410-3 |  |  | LOINC | 2.16.840.1.113883.6.1
Peak SR_E_circumferential(3D) | Peak SR_E_circumferential(3D) | PQ | % | UCG-19017-0 |  |  | LOCAL | 1.2.392.200250.3.2.100.200.9358409878
Peak SR_E_area(3D) | Peak SR_E_area(3D) | PQ | % | UCG-19018-0 |  |  | LOCAL | 1.2.392.200250.3.2.100.200.9358409878
Peak SR_A_longitudinal(2D) | Peak SR_A_longitudinal(2D) | PQ | % | 81411-1 |  |  | LOINC | 2.16.840.1.113883.6.1
Peak SR_A_circumferential(2D) | Peak SR_A_circumferential(2D) | PQ | % | 81413-7 |  |  | LOINC | 2.16.840.1.113883.6.1
Peak SR_A_radial(2D) | Peak SR_A_radial(2D) | PQ | % | 81412-9 |  |  | LOINC | 2.16.840.1.113883.6.1
Peak SR_A_longitudinal(3D) | Peak SR_A_longitudinal(3D) | PQ | % | 81414-5 |  |  | LOINC | 2.16.840.1.113883.6.1
Peak SR_A_circumferential(3D) | Peak SR_A_circumferential(3D) | PQ | % | UCG-19023-0 |  |  | LOCAL | 1.2.392.200250.3.2.100.200.9358409878
Peak SR_A_area(3D) | Peak SR_A_area(3D) | PQ | % | UCG-19024-0 |  |  | LOCAL | 1.2.392.200250.3.2.100.200.9358409878
Peak apical rotation | Peak apical rotation | PQ | deg | 81415-2 |  |  | LOINC | 2.16.840.1.113883.6.1
Peak basal rotation | Peak basal rotation | PQ | deg | 81416-0 |  |  | LOINC | 2.16.840.1.113883.6.1
Peak torsion | Peak torsion | PQ | deg | 81417-8 |  |  | LOINC | 2.16.840.1.113883.6.1
Peak twist rate | Peak twist rate | PQ | % | 81418-6 |  |  | LOINC | 2.16.840.1.113883.6.1
Peak untwist rate | Peak untwist rate | PQ | % | 81419-4 |  |  | LOINC | 2.16.840.1.113883.6.1
WMS_basal anterior | WMS_basal anterior | CD | - | 18121-4 | LA24346-1 | Normal or hyperkinetic | LOINC | 2.16.840.1.113883.6.1
[5 empty] | LA9283-8 | Hypokinetic
[5 empty] | UCG-A001 | Severe hypokinetic
[5 empty] | LA9284-6 | Akinetic
[5 empty] | LA9285-3 | Dyskinetic
WMS_basal anteroseptal | WMS_basal anteroseptal | CD | - | 18122-2 | LA24346-1 | Normal or hyperkinetic | LOINC | 2.16.840.1.113883.6.1
[5 empty] | LA9283-8 | Hypokinetic
[5 empty] | UCG-A001 | Severe hypokinetic
[5 empty] | LA9284-6 | Akinetic
[5 empty] | LA9285-3 | Dyskinetic
WMS_basal inferoseptal | WMS_basal inferoseptal | CD | - | 78192-2 | LA24346-1 | Normal or hyperkinetic | LOINC | 2.16.840.1.113883.6.1
[5 empty] | LA9283-8 | Hypokinetic
[5 empty] | UCG-A001 | Severe hypokinetic
[5 empty] | LA9284-6 | Akinetic
[5 empty] | LA9285-3 | Dyskinetic
WMS_basal inferior | WMS_basal inferior | CD | - | 18123-0 | LA24346-1 | Normal or hyperkinetic | LOINC | 2.16.840.1.113883.6.1
[5 empty] | LA9283-8 | Hypokinetic
[5 empty] | UCG-A001 | Severe hypokinetic
[5 empty] | LA9284-6 | Akinetic
[5 empty] | LA9285-3 | Dyskinetic
WMS_basal inferolateral | WMS_basal inferolateral | CD | - | 78193-0 | LA24346-1 | Normal or hyperkinetic | LOINC | 2.16.840.1.113883.6.1
[5 empty] | LA9283-8 | Hypokinetic
[5 empty] | UCG-A001 | Severe hypokinetic
[5 empty] | LA9284-6 | Akinetic
[5 empty] | LA9285-3 | Dyskinetic
WMS_basal anterolateral | WMS_basal anterolateral | CD | - | 78194-8 | LA24346-1 | Normal or hyperkinetic | LOINC | 2.16.840.1.113883.6.1
[5 empty] | LA9283-8 | Hypokinetic
[5 empty] | UCG-A001 | Severe hypokinetic
[5 empty] | LA9284-6 | Akinetic
[5 empty] | LA9285-3 | Dyskinetic
WMS_mid anterior | WMS_mid anterior | CD | - | 18129-7 | LA24346-1 | Normal or hyperkinetic | LOINC | 2.16.840.1.113883.6.1
[5 empty] | LA9283-8 | Hypokinetic
[5 empty] | UCG-A001 | Severe hypokinetic
[5 empty] | LA9284-6 | Akinetic
[5 empty] | LA9285-3 | Dyskinetic
WMS_mid anteroseptal | WMS_mid anteroseptal | CD | - | 18130-5 | LA24346-1 | Normal or hyperkinetic | LOINC | 2.16.840.1.113883.6.1
[5 empty] | LA9283-8 | Hypokinetic
[5 empty] | UCG-A001 | Severe hypokinetic
[5 empty] | LA9284-6 | Akinetic
[5 empty] | LA9285-3 | Dyskinetic
WMS_mid inferoseptal | WMS_mid inferoseptal | CD | - | 78195-5 | LA24346-1 | Normal or hyperkinetic | LOINC | 2.16.840.1.113883.6.1
[5 empty] | LA9283-8 | Hypokinetic
[5 empty] | UCG-A001 | Severe hypokinetic
[5 empty] | LA9284-6 | Akinetic
[5 empty] | LA9285-3 | Dyskinetic
WMS_mid inferior | WMS_mid inferior | CD | - | 18131-3 | LA24346-1 | Normal or hyperkinetic | LOINC | 2.16.840.1.113883.6.1
[5 empty] | LA9283-8 | Hypokinetic
[5 empty] | UCG-A001 | Severe hypokinetic
[5 empty] | LA9284-6 | Akinetic
[5 empty] | LA9285-3 | Dyskinetic
WMS_mid inferolateral | WMS_mid inferolateral | CD | - | 78196-3 | LA24346-1 | Normal or hyperkinetic | LOINC | 2.16.840.1.113883.6.1
[5 empty] | LA9283-8 | Hypokinetic
[5 empty] | UCG-A001 | Severe hypokinetic
[5 empty] | LA9284-6 | Akinetic
[5 empty] | LA9285-3 | Dyskinetic
WMS_mid anterolateral | WMS_mid anterolateral | CD | - | 78197-1 | LA24346-1 | Normal or hyperkinetic | LOINC | 2.16.840.1.113883.6.1
[5 empty] | LA9283-8 | Hypokinetic
[5 empty] | UCG-A001 | Severe hypokinetic
[5 empty] | LA9284-6 | Akinetic
[5 empty] | LA9285-3 | Dyskinetic
WMS_apical anterior | WMS_apical anterior | CD | - | 18119-8 | LA24346-1 | Normal or hyperkinetic | LOINC | 2.16.840.1.113883.6.1
[5 empty] | LA9283-8 | Hypokinetic
[5 empty] | UCG-A001 | Severe hypokinetic
[5 empty] | LA9284-6 | Akinetic
[5 empty] | LA9285-3 | Dyskinetic
WMS_apical septal | WMS_apical septal | CD | - | 18120-6 | LA24346-1 | Normal or hyperkinetic | LOINC | 2.16.840.1.113883.6.1
[5 empty] | LA9283-8 | Hypokinetic
[5 empty] | UCG-A001 | Severe hypokinetic
[5 empty] | LA9284-6 | Akinetic
[5 empty] | LA9285-3 | Dyskinetic
WMS_apical inferior | WMS_apical inferior | CD | - | 18127-1 | LA24346-1 | Normal or hyperkinetic | LOINC | 2.16.840.1.113883.6.1
[5 empty] | LA9283-8 | Hypokinetic
[5 empty] | UCG-A001 | Severe hypokinetic
[5 empty] | LA9284-6 | Akinetic
[5 empty] | LA9285-3 | Dyskinetic
WMS_apical lateral | WMS_apical lateral | CD | - | 18128-9 | LA24346-1 | Normal or hyperkinetic | LOINC | 2.16.840.1.113883.6.1
[5 empty] | LA9283-8 | Hypokinetic
[5 empty] | UCG-A001 | Severe hypokinetic
[5 empty] | LA9284-6 | Akinetic
[5 empty] | LA9285-3 | Dyskinetic
WMS_apex | WMS_apex | CD | - | 78198-9 | LA24346-1 | Normal or hyperkinetic | LOINC | 2.16.840.1.113883.6.1
[5 empty] | LA9283-8 | Hypokinetic
[5 empty] | UCG-A001 | Severe hypokinetic
[5 empty] | LA9284-6 | Akinetic
[5 empty] | LA9285-3 | Dyskinetic

## Ver.20180803UCG
Ver.20180803
項目名 | display name | データタイプ | 単位 | 項目コード | 選択肢 |  | コードシステム |  | 備考（値例など）
[5 empty] | コード | 意味 | コードシステム名 | コードシステムOID
Heart rate | Heart rate | RTO_PQ_PQ | 1/min | 8867-4 |  |  | LOINC | 2.16.840.1.113883.6.1
LVIDd(M) | LVIDd(M) | PQ | mm | 29437-1 |  |  | LOINC | 2.16.840.1.113883.6.1
LVIDd(2D) | LVIDd(2D) | PQ | mm | 18083-6 |  |  | LOINC | 2.16.840.1.113883.6.1
LVIDs(M) | LVIDs(M) | PQ | mm | 29439-7 |  |  | LOINC | 2.16.840.1.113883.6.1
LVIDs(2D) | LVIDs(2D) | PQ | mm | 18085-1 |  |  | LOINC | 2.16.840.1.113883.6.1
LV sphericity index_long/short_end diastole | LV sphericity index_long/short_end diastole | PQ | 1 | UCG-01005-0 |  |  | LOCAL | 1.2.392.200250.3.2.100.200.19358409878
IVSTd(M) | IVSTd(M) | PQ | mm | 29431-4 |  |  | LOINC | 2.16.840.1.113883.6.1
IVSTd(2D) | IVSTd(2D) | PQ | mm | 29430-6 |  |  | LOINC | 2.16.840.1.113883.6.1
IVSTs(M) | IVSTs(M) | PQ | mm | 79970-0 |  |  | LOINC | 2.16.840.1.113883.6.1
IVSTs(2D) | IVSTs(2D) | PQ | mm | 79971-8 |  |  | LOINC | 2.16.840.1.113883.6.1
LVPWTd(M) | LVPWTd(M) | PQ | mm | 29443-9 |  |  | LOINC | 2.16.840.1.113883.6.1
LVPWTd(2D) | LVPWTd(2D) | PQ | mm | 29442-1 |  |  | LOINC | 2.16.840.1.113883.6.1
LVPWTs(M) | LVPWTs(M) | PQ | mm | 80031-8 |  |  | LOINC | 2.16.840.1.113883.6.1
LVPWTs(2D) | LVPWTs(2D) | PQ | mm | 80034-2 |  |  | LOINC | 2.16.840.1.113883.6.1
LV EDV_Teichholz(M) | LV EDV_Teichholz(M) | PQ | ml | 20238-2 |  |  | LOINC | 2.16.840.1.113883.6.1
LV EDV_Teichholz(2D) | LV EDV_Teichholz(2D) | PQ | ml | 76549-5 |  |  | LOINC | 2.16.840.1.113883.6.1
LV EDV_biplane_MOD | LV EDV_biplane_MOD | PQ | ml | 20237-4 |  |  | LOINC | 2.16.840.1.113883.6.1
LV EDV_A4C_single plane_MOD | LV EDV_A4C_single plane_MOD | PQ | ml | 79999-9 |  |  | LOINC | 2.16.840.1.113883.6.1
LV EDV_A2C_single plane_MOD | LV EDV_A2C_single plane_MOD | PQ | ml | 79998-1 |  |  | LOINC | 2.16.840.1.113883.6.1
LV EDV_biplane_area length | LV EDV_biplane_area length | PQ | ml | UCG-01019-0 |  |  | LOCAL | 1.2.392.200250.3.2.100.200.19358409878
LV EDV_A4C_single plane_area length | LV EDV_A4C_single plane_area length | PQ | ml | UCG-01020-0 |  |  | LOCAL | 1.2.392.200250.3.2.100.200.19358409878
LV EDV_A2C_single plane_area length | LV EDV_A2C_single plane_area length | PQ | ml | UCG-01021-0 |  |  | LOCAL | 1.2.392.200250.3.2.100.200.19358409878
LV EDV(3D) | LV EDV(3D) | PQ | ml | 79995-7 |  |  | LOINC | 2.16.840.1.113883.6.1
LV ESV_Teichholz(M) | LV ESV_Teichholz(M) | PQ | ml | 24530-8 |  |  | LOINC | 2.16.840.1.113883.6.1
LV ESV_Teichholz(2D) | LV ESV_Teichholz(2D) | PQ | ml | 76554-5 |  |  | LOINC | 2.16.840.1.113883.6.1
LV ESV_biplane_MOD | LV ESV_biplane_MOD | PQ | ml | 76557-8 |  |  | LOINC | 2.16.840.1.113883.6.1
LV ESV_A4C_single plane_MOD | LV ESV_A4C_single plane_MOD | PQ | ml | 80004-5 |  |  | LOINC | 2.16.840.1.113883.6.1
LV ESV_A2C_single plane_MOD | LV ESV_A2C_single plane_MOD | PQ | ml | 80003-7 |  |  | LOINC | 2.16.840.1.113883.6.1
LV ESV_biplane_area length | LV ESV_biplane_area length | PQ | ml | UCG-01028-0 |  |  | LOINC | 2.16.840.1.113883.6.1
LV ESV_A4C_single plane_area length | LV ESV_A4C_single plane_area length | PQ | ml | UCG-01029-0 |  |  | LOCAL | 1.2.392.200250.3.2.100.200.19358409878
LV ESV_A2C_single plane_area length | LV ESV_A2C_single plane_area length | PQ | ml | UCG-01030-0 |  |  | LOCAL | 1.2.392.200250.3.2.100.200.19358409878
LV ESV(3D) | LV ESV(3D) | PQ | ml | 80000-3 |  |  | LOINC | 2.16.840.1.113883.6.1
LV SV_Teichholz(M) | LV SV_Teichholz(M) | PQ | ml | 76560-2 |  |  | LOINC | 2.16.840.1.113883.6.1
LV SV_Teichholz(2D) | LV SV_Teichholz(2D) | PQ | ml | 76561-0 |  |  | LOINC | 2.16.840.1.113883.6.1
LV SV_biplane_MOD | LV SV_biplane_MOD | PQ | ml | 20330-7 |  |  | LOINC | 2.16.840.1.113883.6.1
LV SV_A4C_single plane_MOD | LV SV_A4C_single plane_MOD | PQ | ml | UCG-01035-0 |  |  | LOCAL | 1.2.392.200250.3.2.100.200.19358409878
LV SV_A2C_single plane_MOD | LV SV_A2C_single plane_MOD | PQ | ml | UCG-01036-0 |  |  | LOCAL | 1.2.392.200250.3.2.100.200.19358409878
LV SV_biplane_area length | LV SV_biplane_area length | PQ | ml | UCG-01037-0 |  |  | LOCAL | 1.2.392.200250.3.2.100.200.19358409878
LV SV_A4C_single plane_area length | LV SV_A4C_single plane_area length | PQ | ml | UCG-01038-0 |  |  | LOCAL | 1.2.392.200250.3.2.100.200.19358409878
LV SV_A2C_single plane_area length | LV SV_A2C_single plane_area length | PQ | ml | UCG-01039-0 |  |  | LOCAL | 1.2.392.200250.3.2.100.200.19358409878
LV SV(3D) | LV SV(3D) | PQ | ml | 80035-9 |  |  | LOINC | 2.16.840.1.113883.6.1
LV CO_Teichholz(M) | LV CO_Teichholz(M) | PQ | l/min | 76568-5 |  |  | LOINC | 2.16.840.1.113883.6.1
LV CO_Teichholz(2D) | LV CO_Teichholz(2D) | PQ | l/min | 76569-3 |  |  | LOINC | 2.16.840.1.113883.6.1
LV CO_biplane_MOD | LV CO_biplane_MOD | PQ | l/min | 20209-3 |  |  | LOINC | 2.16.840.1.113883.6.1
LV CO_A4C_single plane_MOD | LV CO_A4C_single plane_MOD | PQ | l/min | UCG-01044-0 |  |  | LOCAL | 1.2.392.200250.3.2.100.200.19358409878
LV CO_A2C_single plane_MOD | LV CO_A2C_single plane_MOD | PQ | l/min | UCG-01045-0 |  |  | LOCAL | 1.2.392.200250.3.2.100.200.19358409878
LV CO_biplane_area length | LV CO_biplane_area length | PQ | l/min | UCG-01046-0 |  |  | LOCAL | 1.2.392.200250.3.2.100.200.19358409878
LV CO_A4C_single plane_area length | LV CO_A4C_single plane_area length | PQ | l/min | UCG-01047-0 |  |  | LOCAL | 1.2.392.200250.3.2.100.200.19358409878
LV CO_A2C_single plane_area length | LV CO_A2C_single plane_area length | PQ | l/min | UCG-01048-0 |  |  | LOCAL | 1.2.392.200250.3.2.100.200.19358409878
LV CO(3D) | LV CO(3D) | PQ | l/min | 81390-7 |  |  | LOINC | 2.16.840.1.113883.6.1
LV EF_Visual | LV EF_Visual | PQ | % | 8807-0 |  |  | LOINC | 2.16.840.1.113883.6.1
LV EF_Teichholz(M) | LV EF_Teichholz(M) | PQ | % | 18049-7 |  |  | LOINC | 2.16.840.1.113883.6.1
LV EF_Teichholz(2D) | LV EF_Teichholz(2D) | PQ | % | 77891-0 |  |  | LOINC | 2.16.840.1.113883.6.1
LV EF_biplane_MOD | LV EF_biplane_MOD | PQ | % | 77892-8 |  |  | LOINC | 2.16.840.1.113883.6.1
LV EF_A4C_single plane_MOD | LV EF_A4C_single plane_MOD | PQ | % | 79993-2 |  |  | LOINC | 2.16.840.1.113883.6.1
LV EF_A2C_single plane_MOD | LV EF_A2C_single plane_MOD | PQ | % | 79992-4 |  |  | LOINC | 2.16.840.1.113883.6.1
LV EF_biplane_area length | LV EF_biplane_area length | PQ | % | UCG-01056-0 |  |  | LOCAL | 1.2.392.200250.3.2.100.200.19358409878
LV EF_A4C_single plane_area length | LV EF_A4C_single plane_area length | PQ | % | UCG-01057-0 |  |  | LOCAL | 1.2.392.200250.3.2.100.200.19358409878
LV EF_A2C_single plane_area length | LV EF_A2C_single plane_area length | PQ | % | UCG-01058-0 |  |  | LOCAL | 1.2.392.200250.3.2.100.200.19358409878
LV EF(3D) | LV EF(3D) | PQ | % | 79990-8 |  |  | LOINC | 2.16.840.1.113883.6.1
FS(M) | FS(M) | PQ | % | 29434-8 |  |  | LOINC | 2.16.840.1.113883.6.1
FS(2D) | FS(2D) | PQ | % | 29435-5 |  |  | LOINC | 2.16.840.1.113883.6.1
LV mass_ASE(M) | LV mass_ASE(M) | PQ | g | 18088-5 |  |  | LOINC | 2.16.840.1.113883.6.1
LV mass_ASE(2D) | LV mass_ASE(2D) | PQ | g | 77894-4 |  |  | LOINC | 2.16.840.1.113883.6.1
LV mass_Devereux | LV mass_Devereux | PQ | g | 77895-1 |  |  | LOINC | 2.16.840.1.113883.6.1
LV mass_area length | LV mass_area length | PQ | g | 77896-9 |  |  | LOINC | 2.16.840.1.113883.6.1
LV MI_ASE(M) | LV MI_ASE(M) | PQ | g/m2 | 77898-5 |  |  | LOINC | 2.16.840.1.113883.6.1
LV MI_ASE(2D) | LV MI_ASE(2D) | PQ | g/m2 | 77899-3 |  |  | LOINC | 2.16.840.1.113883.6.1
LV MI_Devereux | LV MI_Devereux | PQ | g/m2 | 81095-2 |  |  | LOINC | 2.16.840.1.113883.6.1
LV MI_area length | LV MI_area length | PQ | g/m2 | 77900-9 |  |  | LOINC | 2.16.840.1.113883.6.1
RVDd_basal_RVD1 | RVDd_basal_RVD1 | PQ | mm | UCG-02001-0 |  |  | LOCAL | 1.2.392.200250.3.2.100.200.19358409878
RVDd_mid_RVD2 | RVDd_mid_RVD2 | PQ | mm | UCG-02002-0 |  |  | LOCAL | 1.2.392.200250.3.2.100.200.19358409878
RVDd_longitudinal_RVD3 | RVDd_longitudinal_RVD3 | PQ | mm | UCG-02003-0 |  |  | LOCAL | 1.2.392.200250.3.2.100.200.19358409878
RVOTD prox_PLAX | RVOTD prox_PLAX | PQ | mm | 80088-8 |  |  | LOINC | 2.16.840.1.113883.6.1
RVOTD prox_SAX | RVOTD prox_SAX | PQ | mm | UCG-02005-0 |  |  | LOCAL | 1.2.392.200250.3.2.100.200.19358409878
RVOTD distal_SAX | RVOTD distal_SAX | PQ | mm | 80087-0 |  |  | LOINC | 2.16.840.1.113883.6.1
RV wall thickness | RV wall thickness | PQ | mm | 18153-7 |  |  | LOINC | 2.16.840.1.113883.6.1
TAPSE | TAPSE | PQ | mm | 77903-3 |  |  | LOINC | 2.16.840.1.113883.6.1
RV FAC | RV FAC | PQ | % | 78175-7 |  |  | LOINC | 2.16.840.1.113883.6.1
RV EF(3D) | RV EF(3D) | PQ | % | 81388-1 |  |  | LOINC | 2.16.840.1.113883.6.1
LADs_AP(M) | LADs_AP(M) | PQ | mm | 18024-0 |  |  | LOINC | 2.16.840.1.113883.6.1
LADs_AP(2D) | LADs_AP(2D) | PQ | mm | 29468-6 |  |  | LOINC | 2.16.840.1.113883.6.1
LA area_A4C | LA area_A4C | PQ | mm2 | 79974-2 |  |  | LOINC | 2.16.840.1.113883.6.1
LA area_A2C | LA area_A2C | PQ | mm2 | 79973-4 |  |  | LOINC | 2.16.840.1.113883.6.1
LA volume_biplane_MOD | LA volume_biplane_MOD | PQ | ml | 77904-1 |  |  | LOINC | 2.16.840.1.113883.6.1
LA volume_A4C_single plane_MOD | LA volume_A4C_single plane_MOD | PQ | ml | 79986-6 |  |  | LOINC | 2.16.840.1.113883.6.1
LA volume_A2C_single plane_MOD | LA volume_A2C_single plane_MOD | PQ | ml | 79985-8 |  |  | LOINC | 2.16.840.1.113883.6.1
LA volume_biplane_area length | LA volume_biplane_area length | PQ | ml | 77905-8 |  |  | LOINC | 2.16.840.1.113883.6.1
LA volume_A4C_single plane_area length | LA volume_A4C_single plane_area length | PQ | ml | UCG-03009-0 |  |  | LOCAL | 1.2.392.200250.3.2.100.200.19358409878
LA volume_A2C_single plane_area length | LA volume_A2C_single plane_area length | PQ | ml | UCG-03010-0 |  |  | LOCAL | 1.2.392.200250.3.2.100.200.19358409878
LA VI_biplane_MOD | LA VI_biplane_MOD | PQ | ml/m2 | 77906-6 |  |  | LOINC | 2.16.840.1.113883.6.1
LA VI_A4C_single plane_MOD | LA VI_A4C_single plane_MOD | PQ | ml/m2 | UCG-03012-0 |  |  | LOCAL | 1.2.392.200250.3.2.100.200.19358409878
LA VI_A2C_single plane_MOD | LA VI_A2C_single plane_MOD | PQ | ml/m2 | 77907-4 |  |  | LOINC | 2.16.840.1.113883.6.1
LA VI_biplane_area length | LA VI_biplane_area length | PQ | ml/m2 | 79982-5 |  |  | LOINC | 2.16.840.1.113883.6.1
LA VI_A4C_single plane_area length | LA VI_A4C_single plane_area length | PQ | ml/m2 | UCG-03015-0 |  |  | LOCAL | 1.2.392.200250.3.2.100.200.19358409878
LA VI_A2C_single plane_area length | LA VI_A2C_single plane_area length | PQ | ml/m2 | UCG-03016-0 |  |  | LOCAL | 1.2.392.200250.3.2.100.200.19358409878
RA major dimension_A4C | RA major dimension_A4C | PQ | mm | 80076-3 |  |  | LOINC | 2.16.840.1.113883.6.1
RA minor dimension_A4C | RA minor dimension_A4C | PQ | mm | 80077-1 |  |  | LOINC | 2.16.840.1.113883.6.1
RA area_A4C | RA area_A4C | PQ | mm2 | 80075-5 |  |  | LOINC | 2.16.840.1.113883.6.1
RA volume_A4C | RA volume_A4C | PQ | ml | UCG-04004-0 |  |  | LOCAL | 1.2.392.200250.3.2.100.200.19358409878
IVCD_expiration | IVCD_expiration | PQ | mm | 29459-5 |  |  | LOINC | 2.16.840.1.113883.6.1
IVCD_inspiration | IVCD_inspiration | PQ | mm | 29429-8 |  |  | LOINC | 2.16.840.1.113883.6.1
IVC CI | IVC CI | PQ | 1 | 18050-5 |  |  | LOINC | 2.16.840.1.113883.6.1
IVC collapse | IVC collapse | CD | - | UCG-05004-0 | LA32-8 | 無 | LOCAL | 1.2.392.200250.3.2.100.200.19358409878
[5 empty] | LA33-6 | 有
[5 empty] | LA1-0 | 空欄もしくは不明
Estimated RAP | estimated RAP | PQ | mm[Hg] | 82337-7 |  |  | LOINC | 2.16.840.1.113883.6.1
Pericardial effusion | Pericardial effusion | CD | - | UCG-06001-0 | LA32-8 | 無 | LOCAL | 1.2.392.200250.3.2.100.200.19358409878
[5 empty] | LA33-6 | 有
[5 empty] | LA1-0 | 空欄もしくは不明
AoD(M) | AoD(M) | PQ | mm | 82338-5 |  |  | LOINC | 2.16.840.1.113883.6.1
AoD(2D) | AoD(2D) | PQ | mm | 82339-3 |  |  | LOINC | 2.16.840.1.113883.6.1
AoD_annulus_end diastole | AoD_annulus_end diastole | PQ | mm | 18016-6 |  |  | LOINC | 2.16.840.1.113883.6.1
AoD_Valsalva | AoD_Valsalva | PQ | mm | 78176-5 |  |  | LOINC | 2.16.840.1.113883.6.1
AoD_STJ | AoD_STJ | PQ | mm | 59116-4 |  |  | LOINC | 2.16.840.1.113883.6.1
AoD_ascending | AoD_ascending | PQ | mm | 18012-5 |  |  | LOINC | 2.16.840.1.113883.6.1
LVOT vel_max | LVOT vel_max | PQ | m/s | 18164-4 |  |  | LOINC | 2.16.840.1.113883.6.1
LVOT VTI | LVOT VTI | PQ | m | 18170-1 |  |  | LOINC | 2.16.840.1.113883.6.1
LVOT SV | LVOT SV | PQ | ml | 20328-1 |  |  | LOINC | 2.16.840.1.113883.6.1
LVOT CO | LVOT CO | PQ | l/min | 20207-7 |  |  | LOINC | 2.16.840.1.113883.6.1
AoV vel_max | AoV vel_max | PQ | m/s | 11706-9 |  |  | LOINC | 2.16.840.1.113883.6.1
AoV peak_PG | AoV peak_PG | PQ | mm[Hg] | 18062-0 |  |  | LOINC | 2.16.840.1.113883.6.1
AoV mean_PG | AoV mean_PG | PQ | mm[Hg] | 18063-8 |  |  | LOINC | 2.16.840.1.113883.6.1
AoV VTI | AoV VTI | PQ | m | 79965-0 |  |  | LOINC | 2.16.840.1.113883.6.1
LVOT/AoV_V ratio | LVOT/AoV_V ratio | PQ | 1 | UCG-07015-0 |  |  | LOCAL | 1.2.392.200250.3.2.100.200.19358409878
LVOT/AoV_VTI ratio | LVOT/AoV_VTI ratio | PQ | 1 | UCG-07016-0 |  |  | LOCAL | 1.2.392.200250.3.2.100.200.19358409878
LVOTD_mid systole | LVOTD_mid systole | PQ | mm | 18018-2 |  |  | LOINC | 2.16.840.1.113883.6.1
AVA(2D) | AVA(2D) | PQ | cm2 | 29487-6 |  |  | LOINC | 2.16.840.1.113883.6.1
AVA(Doppler) | AVA(Doppler) | PQ | cm2 | 18090-1 |  |  | LOINC | 2.16.840.1.113883.6.1
AVAI(2D) | AVAI(2D) | PQ | cm2/m2 | 81392-3 |  |  | LOINC | 2.16.840.1.113883.6.1
AVAI(Doppler) | AVAI(Doppler) | PQ | cm2/m2 | 79959-3 |  |  | LOINC | 2.16.840.1.113883.6.1
AS severity_semiquanti | AS severity_semiquanti | CD | - | 77912-4 | LA137-2 | None | LOINC | 2.16.840.1.113883.6.1
[5 empty] | LA6752-5 | Mild
[5 empty] | LA6751-7 | Moderate
[5 empty] | LA6750-9 | Severe
AR vel_PHT | AR vel_PHT | PQ | ms | 18105-7 |  |  | LOINC | 2.16.840.1.113883.6.1
AR vena contracta | AR vena contracta | PQ | mm | 77908-2 |  |  | LOINC | 2.16.840.1.113883.6.1
AR VTI | AR VTI | PQ | m | UCG-08003-0 |  |  | LOCAL | 1.2.392.200250.3.2.100.200.19358409878
AR RVol_PISA | AR RVol_PISA | PQ | ml | 79951-0 |  |  | LOINC | 2.16.840.1.113883.6.1
AR RVol_volumetric | AR RVol_volumetric | PQ | ml | 79950-2 |  |  | LOINC | 2.16.840.1.113883.6.1
AR RF_PISA | AR RF_PISA | PQ | % | UCG-08006-0 |  |  | LOCAL | 1.2.392.200250.3.2.100.200.19358409878
AR RF_volumetric | AR RF_volumetric | PQ | % | 79942-9 |  |  | LOINC | 2.16.840.1.113883.6.1
AR EROA_PISA | AR EROA_PISA | PQ | mm2 | 77909-0 |  |  | LOINC | 2.16.840.1.113883.6.1
AR EROA_volumetric | AR EROA_volumetric | PQ | mm2 | 77910-8 |  |  | LOINC | 2.16.840.1.113883.6.1
Ao holodiastolic flow reversal_descending | Ao holodiastolic flow reversal_descending | CD | - | UCG-08010-0 | LA32-8 | 無 | LOCAL | 1.2.392.200250.3.2.100.200.19358409878
[5 empty] | LA33-6 | 有
[5 empty] | LA1-0 | 空欄もしくは不明
Ao holodiastolic flow reversal_abdominal | Ao holodiastolic flow reversal_abdominal | CD | - | UCG-08011-0 | LA32-8 | 無 | LOCAL | 1.2.392.200250.3.2.100.200.19358409878
[5 empty] | LA33-6 | 有
[5 empty] | LA1-0 | 空欄もしくは不明
AR severity_semiquanti | AR severity_semiquanti | CD | - | 18112-3 | LA137-2 | None | LOINC | 2.16.840.1.113883.6.1
[5 empty] | LA6752-5 | Mild
[5 empty] | LA6751-7 | Moderate
[5 empty] | LA6750-9 | Severe
LV E | LV E | PQ | m/s | 18037-2 |  |  | LOINC | 2.16.840.1.113883.6.1
LV A | LV A | PQ | m/s | 17978-8 |  |  | LOINC | 2.16.840.1.113883.6.1
LV E/A | LV E/A | PQ | 1 | 18038-0 |  |  | LOINC | 2.16.840.1.113883.6.1
LV DcT | LV DcT | PQ | ms | 78191-4 |  |  | LOINC | 2.16.840.1.113883.6.1
A dur | A dur | PQ | ms | 59105-7 |  |  | LOINC | 2.16.840.1.113883.6.1
B-B' step | B-B' step | CD | - | UCG-09006-0 | LA32-8 | 無 | LOCAL | 1.2.392.200250.3.2.100.200.19358409878
[5 empty] | LA33-6 | 有
[5 empty] | LA1-0 | 空欄もしくは不明
E VTI_tip | E VTI_tip | PQ | m | 82594-3 |  |  | LOINC | 2.16.840.1.113883.6.1
A VTI_tip | A VTI_tip | PQ | m | 82595-0 |  |  | LOINC | 2.16.840.1.113883.6.1
E+A VTI_annulus | E+A VTI_annulus | PQ | m | 80053-2 |  |  | LOINC | 2.16.840.1.113883.6.1
LV ejection time | LV ejection time | PQ | s | 81391-5 |  |  | LOINC | 2.16.840.1.113883.6.1
LV total systolic time | LV total systolic time | PQ | ms | 82340-1 |  |  | LOINC | 2.16.840.1.113883.6.1
LV myocardial performance index | LV myocardial performance index | PQ | 1 | 81393-1 |  |  | LOINC | 2.16.840.1.113883.6.1
Vp_E | Vp_E | PQ | m/s | 80072-2 |  |  | LOINC | 2.16.840.1.113883.6.1
E/Vp_E | E/Vp_E | PQ | 1 | 81398-0 |  |  | LOINC | 2.16.840.1.113883.6.1
MV vel_max | MV vel_max | PQ | m/s | 11708-5 |  |  | LOINC | 2.16.840.1.113883.6.1
MV peak_PG | MV peak_PG | PQ | mm[Hg] | 18057-0 |  |  | LOINC | 2.16.840.1.113883.6.1
MV mean_PG | MV mean_PG | PQ | mm[Hg] | 18059-6 |  |  | LOINC | 2.16.840.1.113883.6.1
MV vel_PHT | MV vel_PHT | PQ | ms | 18001-8 |  |  | LOINC | 2.16.840.1.113883.6.1
MVA(2D) | MVA(2D) | PQ | cm2 | 78179-9 |  |  | LOINC | 2.16.840.1.113883.6.1
MVA PHT | MVA PHT | PQ | cm2 | 18097-6 |  |  | LOINC | 2.16.840.1.113883.6.1
MS severity_semiquanti | MS severity_semiquanti | CD | - | 77916-5 | LA137-2 | None | LOINC | 2.16.840.1.113883.6.1
[5 empty] | LA6752-5 | Mild
[5 empty] | LA6751-7 | Moderate
[5 empty] | LA6750-9 | Severe
MR vel_max | MR vel_max | PQ | m/s | 20268-9 |  |  | LOINC | 2.16.840.1.113883.6.1
MR peak_PG | MR peak_PG | PQ | mm[Hg] | 20250-7 |  |  | LOINC | 2.16.840.1.113883.6.1
MR Vel dur_1-3m/s | MR Vel dur_1-3m/s | PQ | ms | 81387-3 |  |  | LOINC | 2.16.840.1.113883.6.1
MR dP/dt | MR dP/dt | PQ | mm[Hg] | 18035-6 |  |  | LOINC | 2.16.840.1.113883.6.1
MR vena contracta | MR vena contracta | PQ | mm | 77913-2 |  |  | LOINC | 2.16.840.1.113883.6.1
MR VTI | MR VTI | PQ | m | UCG-11006-0 |  |  | LOCAL | 1.2.392.200250.3.2.100.200.19358409878
MR RVol_PISA | MR RVol_PISA | PQ | ml | 29449-6 |  |  | LOINC | 2.16.840.1.113883.6.1
MR RVol_volumetric | MR RVol_volumetric | PQ | ml | 81394-9 |  |  | LOINC | 2.16.840.1.113883.6.1
MR RF_PISA | MR RF_PISA | PQ | % | 80056-5 |  |  | LOINC | 2.16.840.1.113883.6.1
MR RF_volumetric | MR RF_volumetric | PQ | % | 81395-6 |  |  | LOINC | 2.16.840.1.113883.6.1
MR EROA_PISA | MR EROA_PISA | PQ | mm2 | 29448-8 |  |  | LOINC | 2.16.840.1.113883.6.1
MR EROA_volumetric | MR EROA_volumetric | PQ | mm2 | 77914-0 |  |  | LOINC | 2.16.840.1.113883.6.1
MR severity_semiquanti | MR severity_semiquanti | CD | - | 18113-1 | LA137-2 | None | LOINC | 2.16.840.1.113883.6.1
[5 empty] | LA6752-5 | Mild
[5 empty] | LA6751-7 | Moderate
[5 empty] | LA6750-9 | Severe
PV S vel | PV S vel | PQ | m/s | 29450-4 |  |  | LOINC | 2.16.840.1.113883.6.1
PV S1 vel | PV S1 vel | PQ | m/s | UCG-12002-0 |  |  | LOCAL | 1.2.392.200250.3.2.100.200.19358409878
PV S2 vel | PV S2 vel | PQ | m/s | UCG-12003-0 |  |  | LOCAL | 1.2.392.200250.3.2.100.200.19358409878
PV D vel | PV D vel | PQ | m/s | 29451-2 |  |  | LOINC | 2.16.840.1.113883.6.1
PV S/D | PV S/D | PQ | 1 | 29452-0 |  |  | LOINC | 2.16.840.1.113883.6.1
PVA | PVA | PQ | m/s | 29453-8 |  |  | LOINC | 2.16.840.1.113883.6.1
PVA dur | PVA dur | PQ | ms | 78184-9 |  |  | LOINC | 2.16.840.1.113883.6.1
PV S vel | PV S vel | PQ | m/s | 29450-5 |  |  | LOINC | 2.16.840.1.113883.6.1
PulmV_annulus | PulmV_annulus | PQ | mm | 18022-4 |  |  | LOINC | 2.16.840.1.113883.6.1
PAD main | PAD main | PQ | mm | UCG-13002-0 |  |  | LOCAL | 1.2.392.200250.3.2.100.200.19358409878
RVOT vel_max | RVOT vel_max | PQ | m/s | 18080-2 |  |  | LOINC | 2.16.840.1.113883.6.1
RVOT VTI | RVOT VTI | PQ | m | 18171-9 |  |  | LOINC | 2.16.840.1.113883.6.1
RVOT SV | RVOT SV | PQ | ml | 81389-9 |  |  | LOINC | 2.16.840.1.113883.6.1
Qp/Qs | Qp/Qs | PQ | 1 | 29462-9 |  |  | LOINC | 2.16.840.1.113883.6.1
PulmV vel_max | PulmV vel_max | PQ | m/s | 11710-1 |  |  | LOINC | 2.16.840.1.113883.6.1
PulmV peak_PG | PulmV peak_PG | PQ | mm[Hg] | 18058-8 |  |  | LOINC | 2.16.840.1.113883.6.1
PulmV mean_PG | PulmV mean_PG | PQ | mm[Hg] | 18060-4 |  |  | LOINC | 2.16.840.1.113883.6.1
PR vel_early diastole | PR vel_early diastole | PQ | m/s | UCG-14001-0 |  |  | LOCAL | 1.2.392.200250.3.2.100.200.19358409878
PR vel_end diastole | PR vel_end diastole | PQ | m/s | 78181-5 |  |  | LOINC | 2.16.840.1.113883.6.1
PR PG_early diastole | PR PG_early diastole | PQ | mm[Hg] | UCG-14003-0 |  |  | LOCAL | 1.2.392.200250.3.2.100.200.19358409878
PR PG_end diastole | PR PG_end diastole | PQ | mm[Hg] | 78182-3 |  |  | LOINC | 2.16.840.1.113883.6.1
PR PHT | PR PHT | PQ | s | 20280-4 |  |  | LOINC | 2.16.840.1.113883.6.1
PA diastolic flow reversal | PA diastolic flow reversal | CD | - | UCG-14006-0 | LA32-8 | 無 | LOCAL | 1.2.392.200250.3.2.100.200.19358409878
[5 empty] | LA33-6 | 有
[5 empty] | LA1-0 | 空欄もしくは不明
PR severity_semiquanti | PR severity_semiquanti | CD | - | 18114-9 | LA137-2 | None | LOINC | 2.16.840.1.113883.6.1
[5 empty] | LA6752-5 | Mild
[5 empty] | LA6751-7 | Moderate
[5 empty] | LA6750-9 | Severe
RV E | RV E | PQ | m/s | 18031-5 |  |  | LOINC | 2.16.840.1.113883.6.1
RV A | RV A | PQ | m/s | 18030-7 |  |  | LOINC | 2.16.840.1.113883.6.1
RV E/A | RV E/A | PQ | 1 | 18039-8 |  |  | LOINC | 2.16.840.1.113883.6.1
RV DcT | RV DcT | PQ | ms | 18000-0 |  |  | LOINC | 2.16.840.1.113883.6.1
RV ejection time | RV ejection time | PQ | s | 79929-6 |  |  | LOINC | 2.16.840.1.113883.6.1
RV total systolic time | RV total systolic time | PQ | s | UCG-15006-0 |  |  | LOCAL | 1.2.392.200250.3.2.100.200.19358409878
RV myocardial performance index | RV myocardial performance index | PQ | 1 | 80086-2 |  |  | LOINC | 2.16.840.1.113883.6.1
TVD_annulus | TVD_annulus | PQ | mm | 80091-2 |  |  | LOINC | 2.16.840.1.113883.6.1
TV vel_max | TV vel_max | PQ | m/s | 11712-7 |  |  | LOINC | 2.16.840.1.113883.6.1
TV peak_PG | TV peak_PG | PQ | mm[Hg] | 18055-4 |  |  | LOINC | 2.16.840.1.113883.6.1
TV mean_PG | TV mean_PG | PQ | mm[Hg] | 18056-2 |  |  | LOINC | 2.16.840.1.113883.6.1
TV vel_PHT | TV vel_PHT | PQ | ms | 18032-3 |  |  | LOINC | 2.16.840.1.113883.6.1
TVA(2D) | TVA(2D) | PQ | mm2 | 81091-1 |  |  | LOINC | 2.16.840.1.113883.6.1
TVA PHT | TVA PHT | PQ | mm2 | 81092-9 |  |  | LOINC | 2.16.840.1.113883.6.1
TR vel_max | TR vel_max | PQ | m/s | 18166-9 |  |  | LOINC | 2.16.840.1.113883.6.1
TR peak_PG | TR peak_PG | PQ | mm[Hg] | 18065-3 |  |  | LOINC | 2.16.840.1.113883.6.1
Estimated RVSP | Estimated RVSP | PQ | mm[Hg] | 82341-9 |  |  | LOINC | 2.16.840.1.113883.6.1
TR jet area | TR jet area | PQ | mm2 | UCG-17004-0 |  |  | LOCAL | 1.2.392.200250.3.2.100.200.19358409878
TR vena ｃontracta | TR vena ｃontracta | PQ | mm | 77917-3 |  |  | LOINC | 2.16.840.1.113883.6.1
TR VTI | TR VTI | PQ | m | UCG-17006-0 |  |  | LOCAL | 1.2.392.200250.3.2.100.200.19358409878
TR PISA radius | TR PISA radius | PQ | mm | 79932-0 |  |  | LOINC | 2.16.840.1.113883.6.1
Hepatic vein systolic flow reversal | Hepatic vein systolic flow reversal | CD | - | UCG-17008-0 | LA32-8 | 無 | LOCAL | 1.2.392.200250.3.2.100.200.19358409878
[5 empty] | LA33-6 | 有
[5 empty] | LA1-0 | 空欄もしくは不明
TR RVol_PISA | TR RVol_PISA | PQ | ml | UCG-17009-0 |  |  | LOCAL | 1.2.392.200250.3.2.100.200.19358409878
TR EROA_PISA | TR EROA_PISA | PQ | mm2 | 81093-7 |  |  | LOINC | 2.16.840.1.113883.6.1
TR severity_semiquanti | TR severity_semiquanti | CD | - | 18115-6 | LA137-2 | None | LOINC | 2.16.840.1.113883.6.1
[5 empty] | LA6752-5 | Mild
[5 empty] | LA6751-7 | Moderate
[5 empty] | LA6750-9 | Severe
s'_septal | s'_septal | PQ | m/s | 78187-2 |  |  | LOINC | 2.16.840.1.113883.6.1
s'_lateral | s'_lateral | PQ | m/s | 78188-0 |  |  | LOINC | 2.16.840.1.113883.6.1
s'_mean | s'_mean | PQ | m/s | 81383-2 |  |  | LOINC | 2.16.840.1.113883.6.1
e'_septal | e'_septal | PQ | m/s | 78185-6 |  |  | LOINC | 2.16.840.1.113883.6.1
e'_lateral | e'_lateral | PQ | m/s | 78186-4 |  |  | LOINC | 2.16.840.1.113883.6.1
e'_mean | e'_mean | PQ | m/s | 81384-0 |  |  | LOINC | 2.16.840.1.113883.6.1
a'_septal | a'_septal | PQ | m/s | 81396-4 |  |  | LOINC | 2.16.840.1.113883.6.1
a'_lateral | a'_lateral | PQ | m/s | 81397-2 |  |  | LOINC | 2.16.840.1.113883.6.1
a'_mean | a'_mean | PQ | m/s | 81385-7 |  |  | LOINC | 2.16.840.1.113883.6.1
E/e'_septal | E/e'_septal | PQ | 1 | 78189-8 |  |  | LOINC | 2.16.840.1.113883.6.1
E/e'_lateral | E/e'_lateral | PQ | 1 | 78190-6 |  |  | LOINC | 2.16.840.1.113883.6.1
E/e'_mean | E/e'_mean | PQ | 1 | 81386-5 |  |  | LOINC | 2.16.840.1.113883.6.1
RV s' | RV s' | PQ | m/s | 79926-2 |  |  | LOINC | 2.16.840.1.113883.6.1
RV e' | RV e' | PQ | m/s | 79924-7 |  |  | LOINC | 2.16.840.1.113883.6.1
Peak strain_longitudinal(2D) | Peak strain_longitudinal(2D) | PQ | % | 81399-8 |  |  | LOINC | 2.16.840.1.113883.6.1
Peak strain_circumferential(2D) | Peak strain_circumferential(2D) | PQ | % | 81401-2 |  |  | LOINC | 2.16.840.1.113883.6.1
Peak strain_radial(2D) | Peak strain_radial(2D) | PQ | % | 81400-4 |  |  | LOINC | 2.16.840.1.113883.6.1
Peak strain_longitudinal(3D) | Peak strain_longitudinal(3D) | PQ | % | UCG-19004-0 |  |  | LOCAL | 1.2.392.200250.3.2.100.200.19358409878
Peak strain_circumferential(3D) | Peak strain_circumferential(3D) | PQ | % | UCG-19005-0 |  |  | LOCAL | 1.2.392.200250.3.2.100.200.19358409878
Peak strain_area(3D) | Peak strain_area(3D) | PQ | % | UCG-19006-0 |  |  | LOCAL | 1.2.392.200250.3.2.100.200.19358409878
Peak SR S_longitudinal(2D) | Peak SR S_longitudinal(2D) | PQ | % | 81403-8 |  |  | LOINC | 2.16.840.1.113883.6.1
Peak SR_S_circumferential(2D) | Peak SR_S_circumferential(2D) | PQ | % | 81405-3 |  |  | LOINC | 2.16.840.1.113883.6.1
Peak SR_S_radial(2D) | Peak SR_S_radial(2D) | PQ | % | 81404-6 |  |  | LOINC | 2.16.840.1.113883.6.1
Peak SR_S_longitudinal(3D) | Peak SR_S_longitudinal(3D) | PQ | % | UCG-19010-0 |  |  | LOCAL | 1.2.392.200250.3.2.100.200.19358409878
Peak SR_S_circumferential(3D) | Peak SR_S_circumferential(3D) | PQ | % | UCG-19011-0 |  |  | LOCAL | 1.2.392.200250.3.2.100.200.19358409878
Peak SR_S_area(3D) | Peak SR_S_area(3D) | PQ | % | 82596-8 |  |  | LOINC | 2.16.840.1.113883.6.1
Peak SR_E_longitudinal(2D) | Peak SR_E_longitudinal(2D) | PQ | % | 81407-9 |  |  | LOINC | 2.16.840.1.113883.6.1
Peak SR_E_circumferential(2D) | Peak SR_E_circumferential(2D) | PQ | % | 81409-5 |  |  | LOINC | 2.16.840.1.113883.6.1
Peak SR_E_radial(2D) | Peak SR_E_radial(2D) | PQ | % | 81408-7 |  |  | LOINC | 2.16.840.1.113883.6.1
Peak SR_E_longitudinal(3D) | Peak SR_E_longitudinal(3D) | PQ | % | 81410-3 |  |  | LOINC | 2.16.840.1.113883.6.1
Peak SR_E_circumferential(3D) | Peak SR_E_circumferential(3D) | PQ | % | UCG-19017-0 |  |  | LOCAL | 1.2.392.200250.3.2.100.200.19358409878
Peak SR_E_area(3D) | Peak SR_E_area(3D) | PQ | % | UCG-19018-0 |  |  | LOCAL | 1.2.392.200250.3.2.100.200.19358409878
Peak SR_A_longitudinal(2D) | Peak SR_A_longitudinal(2D) | PQ | % | 81411-1 |  |  | LOINC | 2.16.840.1.113883.6.1
Peak SR_A_circumferential(2D) | Peak SR_A_circumferential(2D) | PQ | % | 81413-7 |  |  | LOINC | 2.16.840.1.113883.6.1
Peak SR_A_radial(2D) | Peak SR_A_radial(2D) | PQ | % | 81412-9 |  |  | LOINC | 2.16.840.1.113883.6.1
Peak SR_A_longitudinal(3D) | Peak SR_A_longitudinal(3D) | PQ | % | 81414-5 |  |  | LOINC | 2.16.840.1.113883.6.1
Peak SR_A_circumferential(3D) | Peak SR_A_circumferential(3D) | PQ | % | UCG-19023-0 |  |  | LOCAL | 1.2.392.200250.3.2.100.200.19358409878
Peak SR_A_area(3D) | Peak SR_A_area(3D) | PQ | % | UCG-19024-0 |  |  | LOCAL | 1.2.392.200250.3.2.100.200.19358409878
Peak apical rotation | Peak apical rotation | PQ | deg | 81415-2 |  |  | LOINC | 2.16.840.1.113883.6.1
Peak basal rotation | Peak basal rotation | PQ | deg | 81416-0 |  |  | LOINC | 2.16.840.1.113883.6.1
Peak torsion | Peak torsion | PQ | deg | 81417-8 |  |  | LOINC | 2.16.840.1.113883.6.1
Peak twist rate | Peak twist rate | PQ | % | 81418-6 |  |  | LOINC | 2.16.840.1.113883.6.1
Peak untwist rate | Peak untwist rate | PQ | % | 81419-4 |  |  | LOINC | 2.16.840.1.113883.6.1
WMS_basal anterior | WMS_basal anterior | CD | - | 18121-4 | LA24346-1 | Normal or hyperkinetic | LOINC | 2.16.840.1.113883.6.1
[5 empty] | LA9283-8 | Hypokinetic
[5 empty] | UCG-A001 | Severe hypokinetic
[5 empty] | LA9284-6 | Akinetic
[5 empty] | LA9285-3 | Dyskinetic
WMS_basal anteroseptal | WMS_basal anteroseptal | CD | - | 18122-2 | LA24346-1 | Normal or hyperkinetic | LOINC | 2.16.840.1.113883.6.1
[5 empty] | LA9283-8 | Hypokinetic
[5 empty] | UCG-A001 | Severe hypokinetic
[5 empty] | LA9284-6 | Akinetic
[5 empty] | LA9285-3 | Dyskinetic
WMS_basal inferoseptal | WMS_basal inferoseptal | CD | - | 78192-2 | LA24346-1 | Normal or hyperkinetic | LOINC | 2.16.840.1.113883.6.1
[5 empty] | LA9283-8 | Hypokinetic
[5 empty] | UCG-A001 | Severe hypokinetic
[5 empty] | LA9284-6 | Akinetic
[5 empty] | LA9285-3 | Dyskinetic
WMS_basal inferior | WMS_basal inferior | CD | - | 18123-0 | LA24346-1 | Normal or hyperkinetic | LOINC | 2.16.840.1.113883.6.1
[5 empty] | LA9283-8 | Hypokinetic
[5 empty] | UCG-A001 | Severe hypokinetic
[5 empty] | LA9284-6 | Akinetic
[5 empty] | LA9285-3 | Dyskinetic
WMS_basal inferolateral | WMS_basal inferolateral | CD | - | 78193-0 | LA24346-1 | Normal or hyperkinetic | LOINC | 2.16.840.1.113883.6.1
[5 empty] | LA9283-8 | Hypokinetic
[5 empty] | UCG-A001 | Severe hypokinetic
[5 empty] | LA9284-6 | Akinetic
[5 empty] | LA9285-3 | Dyskinetic
WMS_basal anterolateral | WMS_basal anterolateral | CD | - | 78194-8 | LA24346-1 | Normal or hyperkinetic | LOINC | 2.16.840.1.113883.6.1
[5 empty] | LA9283-8 | Hypokinetic
[5 empty] | UCG-A001 | Severe hypokinetic
[5 empty] | LA9284-6 | Akinetic
[5 empty] | LA9285-3 | Dyskinetic
WMS_mid anterior | WMS_mid anterior | CD | - | 18129-7 | LA24346-1 | Normal or hyperkinetic | LOINC | 2.16.840.1.113883.6.1
[5 empty] | LA9283-8 | Hypokinetic
[5 empty] | UCG-A001 | Severe hypokinetic
[5 empty] | LA9284-6 | Akinetic
[5 empty] | LA9285-3 | Dyskinetic
WMS_mid anteroseptal | WMS_mid anteroseptal | CD | - | 18130-5 | LA24346-1 | Normal or hyperkinetic | LOINC | 2.16.840.1.113883.6.1
[5 empty] | LA9283-8 | Hypokinetic
[5 empty] | UCG-A001 | Severe hypokinetic
[5 empty] | LA9284-6 | Akinetic
[5 empty] | LA9285-3 | Dyskinetic
WMS_mid inferoseptal | WMS_mid inferoseptal | CD | - | 78195-5 | LA24346-1 | Normal or hyperkinetic | LOINC | 2.16.840.1.113883.6.1
[5 empty] | LA9283-8 | Hypokinetic
[5 empty] | UCG-A001 | Severe hypokinetic
[5 empty] | LA9284-6 | Akinetic
[5 empty] | LA9285-3 | Dyskinetic
WMS_mid inferior | WMS_mid inferior | CD | - | 18131-3 | LA24346-1 | Normal or hyperkinetic | LOINC | 2.16.840.1.113883.6.1
[5 empty] | LA9283-8 | Hypokinetic
[5 empty] | UCG-A001 | Severe hypokinetic
[5 empty] | LA9284-6 | Akinetic
[5 empty] | LA9285-3 | Dyskinetic
WMS_mid inferolateral | WMS_mid inferolateral | CD | - | 78196-3 | LA24346-1 | Normal or hyperkinetic | LOINC | 2.16.840.1.113883.6.1
[5 empty] | LA9283-8 | Hypokinetic
[5 empty] | UCG-A001 | Severe hypokinetic
[5 empty] | LA9284-6 | Akinetic
[5 empty] | LA9285-3 | Dyskinetic
WMS_mid anterolateral | WMS_mid anterolateral | CD | - | 78197-1 | LA24346-1 | Normal or hyperkinetic | LOINC | 2.16.840.1.113883.6.1
[5 empty] | LA9283-8 | Hypokinetic
[5 empty] | UCG-A001 | Severe hypokinetic
[5 empty] | LA9284-6 | Akinetic
[5 empty] | LA9285-3 | Dyskinetic
WMS_apical anterior | WMS_apical anterior | CD | - | 18119-8 | LA24346-1 | Normal or hyperkinetic | LOINC | 2.16.840.1.113883.6.1
[5 empty] | LA9283-8 | Hypokinetic
[5 empty] | UCG-A001 | Severe hypokinetic
[5 empty] | LA9284-6 | Akinetic
[5 empty] | LA9285-3 | Dyskinetic
WMS_apical septal | WMS_apical septal | CD | - | 18120-6 | LA24346-1 | Normal or hyperkinetic | LOINC | 2.16.840.1.113883.6.1
[5 empty] | LA9283-8 | Hypokinetic
[5 empty] | UCG-A001 | Severe hypokinetic
[5 empty] | LA9284-6 | Akinetic
[5 empty] | LA9285-3 | Dyskinetic
WMS_apical inferior | WMS_apical inferior | CD | - | 18127-1 | LA24346-1 | Normal or hyperkinetic | LOINC | 2.16.840.1.113883.6.1
[5 empty] | LA9283-8 | Hypokinetic
[5 empty] | UCG-A001 | Severe hypokinetic
[5 empty] | LA9284-6 | Akinetic
[5 empty] | LA9285-3 | Dyskinetic
WMS_apical lateral | WMS_apical lateral | CD | - | 18128-9 | LA24346-1 | Normal or hyperkinetic | LOINC | 2.16.840.1.113883.6.1
[5 empty] | LA9283-8 | Hypokinetic
[5 empty] | UCG-A001 | Severe hypokinetic
[5 empty] | LA9284-6 | Akinetic
[5 empty] | LA9285-3 | Dyskinetic
WMS_apex | WMS_apex | CD | - | 78198-9 | LA24346-1 | Normal or hyperkinetic | LOINC | 2.16.840.1.113883.6.1
[5 empty] | LA9283-8 | Hypokinetic
[5 empty] | UCG-A001 | Severe hypokinetic
[5 empty] | LA9284-6 | Akinetic
[5 empty] | LA9285-3 | Dyskinetic

## Ver.20170620UCG
Ver.20170620
項目名 | display name | データタイプ | 単位 | コード | コードシステム | コードシステムOID | 備考
LVIDd (M) | LVIDd (M) | PQ | mm | 29437-1 | LOINC | 2.16.840.1.113883.6.1
LVIDd (2D) | LVIDd (2D) | PQ | mm | 18083-6 | LOINC | 2.16.840.1.113883.6.1
LVIDs (M) | LVIDs (M) | PQ | mm | 29439-7 | LOINC | 2.16.840.1.113883.6.1
LVIDs (2D) | LVIDs (2D) | PQ | mm | 18085-1 | LOINC | 2.16.840.1.113883.6.1
IVSTd (M) | IVSTd (M) | PQ | mm | 29431-4 | LOINC | 2.16.840.1.113883.6.1
IVSTd (2D) | IVSTd (2D) | PQ | mm | 29430-6 | LOINC | 2.16.840.1.113883.6.1
LVPWTd (M) | LVPWTd (M) | PQ | mm | 29443-9 | LOINC | 2.16.840.1.113883.6.1
LVPWTd (2D) | LVPWTd (2D) | PQ | mm | 29442-1 | LOINC | 2.16.840.1.113883.6.1
LV EDV (Teichholz(M)) | LV EDV (Teichholz(M)) | PQ | ml | 20238-2 | LOINC | 2.16.840.1.113883.6.1
LV EDV (Teichholz(2D)) | LV EDV (Teichholz(2D)) | PQ | ml | 76549-5 | LOINC | 2.16.840.1.113883.6.1
LV EDV (modified Simpson) | LV EDV (modified Simpson) | PQ | ml | 20237-4 | LOINC | 2.16.840.1.113883.6.1
LV EDV (3D) | LV EDV (3D) | PQ | ml | 79995-7 | LOINC | 2.16.840.1.113883.6.1
LV ESV (Teichholz(M)) | LV ESV (Teichholz(M)) | PQ | ml | 24530-8 | LOINC | 2.16.840.1.113883.6.1
LV ESV (Teichholz(2D)) | LV ESV (Teichholz(2D)) | PQ | ml | 76554-5 | LOINC | 2.16.840.1.113883.6.1
LV ESV (modified Simpson) | LV ESV (modified Simpson) | PQ | ml | 76557-8 | LOINC | 2.16.840.1.113883.6.1
LV ESV (3D) | LV ESV (3D) | PQ | ml | 80000-3 | LOINC | 2.16.840.1.113883.6.1
LV SV (Cubed) | LV SV (Cubed) | PQ | ml | 20327-3 | LOINC | 2.16.840.1.113883.6.1
LV SV (2D) | LV SV (2D) | PQ | ml | 20323-2 | LOINC | 2.16.840.1.113883.6.1
LV SV (Teichholz(M)) | LV SV (Teichholz(M)) | PQ | ml | 76560-2 | LOINC | 2.16.840.1.113883.6.1
LV SV (Teichholz(2D)) | LV SV (Teichholz(2D)) | PQ | ml | 76561-0 | LOINC | 2.16.840.1.113883.6.1
LV SV (modified Simpson) | LV SV (modified Simpson) | PQ | ml | 20330-7 | LOINC | 2.16.840.1.113883.6.1
LV SV (3D) | LV SV (3D) | PQ | ml | 80035-9 | LOINC | 2.16.840.1.113883.6.1
LV CO (M) | LV CO (M) | PQ | l/min | 76564-4 | LOINC | 2.16.840.1.113883.6.1
LV CO (Cubed) | LV CO (Cubed) | PQ | l/min | 20206-9 | LOINC | 2.16.840.1.113883.6.1
LV CO (2D) | LV CO (2D) | PQ | l/min | 76565-1 | LOINC | 2.16.840.1.113883.6.1
LV CO (Teichholz(M)) | LV CO (Teichholz(M)) | PQ | l/min | 76568-5 | LOINC | 2.16.840.1.113883.6.1
LV CO (Teichholz(2D)) | LV CO (Teichholz(2D)) | PQ | l/min | 76569-3 | LOINC | 2.16.840.1.113883.6.1
LV CO (modified Simpson) | LV CO (modified Simpson) | PQ | l/min | 20209-3 | LOINC | 2.16.840.1.113883.6.1
LV CO (3D) | LV CO (3D) | PQ | l/min | 81390-7 | LOINC | 2.16.840.1.113883.6.1
LV EF (Teichholz(M)) | LV EF (Teichholz(M)) | PQ | % | 18049-7 | LOINC | 2.16.840.1.113883.6.1
LV EF (Teichholz(2D)) | LV EF (Teichholz(2D)) | PQ | % | 77891-0 | LOINC | 2.16.840.1.113883.6.1
LV EF (modified Simpson) | LV EF (modified Simpson) | PQ | % | 77892-8 | LOINC | 2.16.840.1.113883.6.1
LV EF (3D) | LV EF (3D) | PQ | % | 79990-8 | LOINC | 2.16.840.1.113883.6.1
FS | FS | PQ | % | 18051-3 | LOINC | 2.16.840.1.113883.6.1
FS (2D) | FS (2D) | PQ | % | 29434-8 | LOINC | 2.16.840.1.113883.6.1
FS (M) | FS (M) | PQ | % | 29435-5 | LOINC | 2.16.840.1.113883.6.1
LV mass | LV mass | PQ | g | 18087-7 | LOINC | 2.16.840.1.113883.6.1
LV mass (ASE(M)) | LV mass (ASE(M)) | PQ | g | 77893-6 | LOINC | 2.16.840.1.113883.6.1
LV mass (ASE(2D)) | LV mass (ASE(2D)) | PQ | g | 77894-4 | LOINC | 2.16.840.1.113883.6.1
LV mass (Devereux) | LV mass (Devereux) | PQ | g | 77895-1 | LOINC | 2.16.840.1.113883.6.1
LV mass (Area Length) | LV mass (Area Length) | PQ | g | 77896-9 | LOINC | 2.16.840.1.113883.6.1
LV MI | LV MI | PQ | g/m2 | 77897-7 | LOINC | 2.16.840.1.113883.6.1
LV MI (ASE(M)) | LV MI (ASE(M)) | PQ | g/m2 | 77898-5 | LOINC | 2.16.840.1.113883.6.1
LV MI (ASE(2D)) | LV MI (ASE(2D)) | PQ | g/m2 | 77899-3 | LOINC | 2.16.840.1.113883.6.1
LV MI (Devereux) | LV MI (Devereux) | PQ | g/m2 | 81095-2 | LOINC | 2.16.840.1.113883.6.1
LV MI (Area Length) | LV MI (Area Length) | PQ | g/m2 | 77900-9 | LOINC | 2.16.840.1.113883.6.1
Heart rate | Heart rate | RTO_PQ_PQ | 1/min | 8867-4 | LOINC | 2.16.840.1.113883.6.1
RVDd | RVDd | PQ | mm | 20304-2 | LOINC | 2.16.840.1.113883.6.1
RVDd (PLAX) | RVDd (PLAX) | PQ | mm | 77901-7 | LOINC | 2.16.840.1.113883.6.1
RVDd (A4C) | RVDd (A4C) | PQ | mm | 77902-5 | LOINC | 2.16.840.1.113883.6.1
TAPSE | TAPSE | PQ | mm | 77903-3 | LOINC | 2.16.840.1.113883.6.1
RV FAC | RV FAC | PQ | % | 78175-7 | LOINC | 2.16.840.1.113883.6.1
RV EF (3D) | RV EF (3D) | PQ | % | 81388-1 | LOINC | 2.16.840.1.113883.6.1
RV wall thickness | RV wall thickness | PQ | mm | 18153-7 | LOINC | 2.16.840.1.113883.6.1
LADs | LADs | PQ | mm | 29469-4 | LOINC | 2.16.840.1.113883.6.1
LA Volume (modified Simpson) | LA Volume (modified Simpson) | PQ | ml | 77904-1 | LOINC | 2.16.840.1.113883.6.1
LA Volume (Area Length) | LA Volume (Area Length) | PQ | ml | 77905-8 | LOINC | 2.16.840.1.113883.6.1
LA VI (modified Simpson) | LA VI (modified Simpson) | PQ | ml/m2 | 77906-6 | LOINC | 2.16.840.1.113883.6.1
LA VI (Area Length) | LA VI (Area Length) | PQ | ml/m2 | 77907-4 | LOINC | 2.16.840.1.113883.6.1
IVC | IVC | PQ | mm | 18006-7 | LOINC | 2.16.840.1.113883.6.1
IVC (Inspiration) | IVC (Inspiration) | PQ | mm | 29429-8 | LOINC | 2.16.840.1.113883.6.1
IVC (Expiration) | IVC (Expiration) | PQ | mm | 29459-5 | LOINC | 2.16.840.1.113883.6.1
IVC FC | IVC FC | PQ | % | 18050-5 | LOINC | 2.16.840.1.113883.6.1
estimated RAP | estimated RAP | PQ | mm[Hg] | 82337-7 | LOINC | 2.16.840.1.113883.6.1
AoDd (M) | AoDd (M) | PQ | mm | 82338-5 | LOINC | 2.16.840.1.113883.6.1
AoDd (2D) | AoDd (2D) | PQ | mm | 82339-3 | LOINC | 2.16.840.1.113883.6.1
AoV Annulus | AoV Annulus | PQ | mm | 18016-6 | LOINC | 2.16.840.1.113883.6.1
Valsalva | Valsalva | PQ | mm | 78176-5 | LOINC | 2.16.840.1.113883.6.1
ST junction | ST junction | PQ | mm | 59116-4 | LOINC | 2.16.840.1.113883.6.1
Asc Ao | Asc Ao | PQ | mm | 18012-5 | LOINC | 2.16.840.1.113883.6.1
LVOT Vel max | LVOT Vel max | PQ | m/s | 18164-4 | LOINC | 2.16.840.1.113883.6.1
LVOT VTI | LVOT VTI | PQ | m | 18170-1 | LOINC | 2.16.840.1.113883.6.1
LVOT ET | LVOT ET | PQ | ms | 81391-5 | LOINC | 2.16.840.1.113883.6.1
LVOT SV | LVOT SV | PQ | ml | 20328-1 | LOINC | 2.16.840.1.113883.6.1
LVOT CO | LVOT CO | PQ | l/min | 20207-7 | LOINC | 2.16.840.1.113883.6.1
AoV Vel max | AoV Vel max | PQ | m/s | 11706-9 | LOINC | 2.16.840.1.113883.6.1
AoV peak PG | AoV peak PG | PQ | mm[Hg] | 18062-0 | LOINC | 2.16.840.1.113883.6.1
AoV mean PG | AoV mean PG | PQ | mm[Hg] | 18063-8 | LOINC | 2.16.840.1.113883.6.1
AVA (2D) | AVA (2D) | PQ | cm2 | 29487-6 | LOINC | 2.16.840.1.113883.6.1
AVA (CW) | AVA (CW) | PQ | cm2 | 18090-1 | LOINC | 2.16.840.1.113883.6.1
AVAI (2D) | AVAI (2D) | PQ | cm2/m2 | 81392-3 | LOINC | 2.16.840.1.113883.6.1
AVAI (CW) | AVAI (CW) | PQ | cm2/m2 | 79959-3 | LOINC | 2.16.840.1.113883.6.1
AR Vel max | AR Vel max | PQ | m/s | 20173-1 | LOINC | 2.16.840.1.113883.6.1
AR Vel PHT | AR Vel PHT | PQ | ms | 18105-7 | LOINC | 2.16.840.1.113883.6.1
AoV Vena Contracta | AoV Vena Contracta | PQ | mm | 77908-2 | LOINC | 2.16.840.1.113883.6.1
AR RV | AR RV | PQ | ml | 79951-0 | LOINC | 2.16.840.1.113883.6.1
AR RF | AR RF | PQ | % | 79942-9 | LOINC | 2.16.840.1.113883.6.1
AoV EROA (PISA) | AoV EROA (PISA) | PQ | mm2 | 77909-0 | LOINC | 2.16.840.1.113883.6.1
AoV EROA (Volumetric) | AoV EROA (Volumetric) | PQ | mm2 | 77910-8 | LOINC | 2.16.840.1.113883.6.1
AR半定量評価 | AR半定量評価 | CD |  | 77911-6 | LOINC | 2.16.840.1.113883.6.1 | LA137-2 : None LA11832-5 : Trace LA6752-5 : Mild LA23856-0 : Mild-to-moderate LA6751-7 : Moderate LA23857-8 : Moderate-to-severe LA6750-9 : Severe
E | E | PQ | m/s | 18037-2 | LOINC | 2.16.840.1.113883.6.1
A | A | PQ | m/s | 17978-8 | LOINC | 2.16.840.1.113883.6.1
E/A | E/A | PQ |  | 18038-0 | LOINC | 2.16.840.1.113883.6.1
DcT | DcT | PQ | s | 78191-4 | LOINC | 2.16.840.1.113883.6.1
A dur | A dur | PQ | s | 59105-7 | LOINC | 2.16.840.1.113883.6.1
E VTIt | E VTIt | PQ | m | 82594-3 | LOINC | 2.16.840.1.113883.6.1
A VTIt | A VTIt | PQ | m | 82595-0 | LOINC | 2.16.840.1.113883.6.1
E+A VTIa | E+A VTIa | PQ | m | 80053-2 | LOINC | 2.16.840.1.113883.6.1
LV total systolic time | LV total systolic time | PQ | ms | 82340-1 | LOINC | 2.16.840.1.113883.6.1
LV Tei index | LV Tei index | PQ |  | 81393-1 | LOINC | 2.16.840.1.113883.6.1
MV Vel max | MV Vel max | PQ | m/s | 11708-5 | LOINC | 2.16.840.1.113883.6.1
MV peak PG | MV peak PG | PQ | mm[Hg] | 18057-0 | LOINC | 2.16.840.1.113883.6.1
MV mean PG | MV mean PG | PQ | mm[Hg] | 18059-6 | LOINC | 2.16.840.1.113883.6.1
MV Vel PHT | MV Vel PHT | PQ | ms | 18001-8 | LOINC | 2.16.840.1.113883.6.1
MVA (2D) | MVA (2D) | PQ | cm2 | 78179-9 | LOINC | 2.16.840.1.113883.6.1
MVA (PHT) | MVA (PHT) | PQ | cm2 | 18097-6 | LOINC | 2.16.840.1.113883.6.1
MR Vel max | MR Vel max | PQ | m/s | 20268-9 | LOINC | 2.16.840.1.113883.6.1
MR peak PG | MR peak PG | PQ | mm[Hg] | 20250-7 | LOINC | 2.16.840.1.113883.6.1
MR mean PG | MR mean PG | PQ | mm[Hg] | 78178-1 | LOINC | 2.16.840.1.113883.6.1
MR Vel dur (1-3) | MR Vel dur (1-3) | PQ | ms | 81387-3 | LOINC | 2.16.840.1.113883.6.1
MV Vena Contracta | MV Vena Contracta | PQ | mm | 77913-2 | LOINC | 2.16.840.1.113883.6.1
MR RV (PISA) | MR RV (PISA) | PQ | ml | 29449-6 | LOINC | 2.16.840.1.113883.6.1
MR RV (Volumetric) | MR RV (Volumetric) | PQ | ml | 81394-9 | LOINC | 2.16.840.1.113883.6.1
MR RF (PISA) | MR RF (PISA) | PQ | % | 80056-5 | LOINC | 2.16.840.1.113883.6.1
MR RF (Volumetric) | MR RF (Volumetric) | PQ | % | 81395-6 | LOINC | 2.16.840.1.113883.6.1
MV EROA (PISA) | MV EROA (PISA) | PQ | mm2 | 29448-8 | LOINC | 2.16.840.1.113883.6.1
MV EROA (Volumetric) | MV EROA (Volumetric) | PQ | mm2 | 77914-0 | LOINC | 2.16.840.1.113883.6.1
MR半定量評価 | MR半定量評価 | CD |  | 77915-7 | LOINC | 2.16.840.1.113883.6.1 | LA137-2 : None LA11832-5 : Trace LA6752-5 : Mild LA23856-0 : Mild-to-moderate LA6751-7 : Moderate LA23857-8 : Moderate-to-severe LA6750-9 : Severe
PulmV Annulus | PulmV Annulus | PQ | mm | 18022-4 | LOINC | 2.16.840.1.113883.6.1
RVOT Vel max | RVOT Vel max | PQ | m/s | 18080-2 | LOINC | 2.16.840.1.113883.6.1
RVOT VTI | RVOT VTI | PQ | m | 18171-9 | LOINC | 2.16.840.1.113883.6.1
RVOT ET | RVOT ET | PQ | ms | 79929-6 | LOINC | 2.16.840.1.113883.6.1
RVOT SV | RVOT SV | PQ | ml | 81389-9 | LOINC | 2.16.840.1.113883.6.1
Qp/Qs | Qp/Qs | PQ |  | 29462-9 | LOINC | 2.16.840.1.113883.6.1
PulmV Vel max | PulmV Vel max | PQ | m/s | 11710-1 | LOINC | 2.16.840.1.113883.6.1
PulmV peak PG | PulmV peak PG | PQ | mm[Hg] | 18058-8 | LOINC | 2.16.840.1.113883.6.1
PulmV mean PG | PulmV mean PG | PQ | mm[Hg] | 18060-4 | LOINC | 2.16.840.1.113883.6.1
PR Vel ed | PR Vel ed | PQ | m/s | 78181-5 | LOINC | 2.16.840.1.113883.6.1
PR PG ed | PR PG ed | PQ | mm[Hg] | 78182-3 | LOINC | 2.16.840.1.113883.6.1
PR半定量評価 | PR半定量評価 | CD |  | 77919-9 | LOINC | 2.16.840.1.113883.6.1 | LA137-2 : None LA11832-5 : Trace LA6752-5 : Mild LA23856-0 : Mild-to-moderate LA6751-7 : Moderate LA23857-8 : Moderate-to-severe LA6750-9 : Severe
TV E | TV E | PQ | m/s | 18031-5 | LOINC | 2.16.840.1.113883.6.1
TV A | TV A | PQ | m/s | 18030-7 | LOINC | 2.16.840.1.113883.6.1
TV E/A | TV E/A | PQ |  | 18039-8 | LOINC | 2.16.840.1.113883.6.1
TV DcT | TV DcT | PQ | ms | 18000-0 | LOINC | 2.16.840.1.113883.6.1
RV Tei index | RV Tei index | PQ |  | 80086-2 | LOINC | 2.16.840.1.113883.6.1
TV Vel max | TV Vel max | PQ | m/s | 11712-7 | LOINC | 2.16.840.1.113883.6.1
TV peak PG | TV peak PG | PQ | mm[Hg] | 18055-4 | LOINC | 2.16.840.1.113883.6.1
TV mean PG | TV mean PG | PQ | mm[Hg] | 18056-2 | LOINC | 2.16.840.1.113883.6.1
TV Vel PHT | TV Vel PHT | PQ | ms | 18032-3 | LOINC | 2.16.840.1.113883.6.1
TVA (2D) | TVA (2D) | PQ | mm2 | 81091-1 | LOINC | 2.16.840.1.113883.6.1
TVA (PHT) | TVA (PHT) | PQ | mm2 | 81092-9 | LOINC | 2.16.840.1.113883.6.1
TR Vel max | TR Vel max | PQ | m/s | 18166-9 | LOINC | 2.16.840.1.113883.6.1
TR peak PG | TR peak PG | PQ | mm[Hg] | 18065-3 | LOINC | 2.16.840.1.113883.6.1
estimated RVP | estimated RVP | PQ | mm[Hg] | 82341-9 | LOINC | 2.16.840.1.113883.6.1
TV Vena Contracta | TV Vena Contracta | PQ | mm | 77917-3 | LOINC | 2.16.840.1.113883.6.1
TV EROA (PISA) | TV EROA (PISA) | PQ | mm2 | 81093-7 | LOINC | 2.16.840.1.113883.6.1
TV EROA (Volumetric) | TV EROA (Volumetric) | PQ | mm2 | 81094-5 | LOINC | 2.16.840.1.113883.6.1
TR半定量評価 | TR半定量評価 | CD |  | 18115-6 | LOINC | 2.16.840.1.113883.6.1 | LA137-2 : None LA11832-5 : Trace LA6752-5 : Mild LA23856-0 : Mild-to-moderate LA6751-7 : Moderate LA23857-8 : Moderate-to-severe LA6750-9 : Severe
PV S vel | PV S vel | PQ | m/s | 29450-4 | LOINC | 2.16.840.1.113883.6.1
PV D vel | PV D vel | PQ | m/s | 29451-2 | LOINC | 2.16.840.1.113883.6.1
PV S/D | PV S/D | PQ |  | 29452-0 | LOINC | 2.16.840.1.113883.6.1
PVA | PVA | PQ | m/s | 29453-8 | LOINC | 2.16.840.1.113883.6.1
PVA dur | PVA dur | PQ | ms | 78184-9 | LOINC | 2.16.840.1.113883.6.1
PVA dur/A dur | PVA dur/A dur | PQ |  | 59112-3 | LOINC | 2.16.840.1.113883.6.1
s´ (septal) | s´ (septal) | PQ | m/s | 78187-2 | LOINC | 2.16.840.1.113883.6.1
s´ (lateral) | s´ (lateral) | PQ | m/s | 78188-0 | LOINC | 2.16.840.1.113883.6.1
s´ (mean) | s´ (mean) | PQ | m/s | 81383-2 | LOINC | 2.16.840.1.113883.6.1
e´ (septal) | e´ (septal) | PQ | m/s | 78185-6 | LOINC | 2.16.840.1.113883.6.1
e´ (lateral) | e´ (lateral) | PQ | m/s | 78186-4 | LOINC | 2.16.840.1.113883.6.1
e´ (mean) | e´ (mean) | PQ | m/s | 81384-0 | LOINC | 2.16.840.1.113883.6.1
a´ (septal) | a´ (septal) | PQ | m/s | 81396-4 | LOINC | 2.16.840.1.113883.6.1
a´ (lateral) | a´ (lateral) | PQ | m/s | 81397-2 | LOINC | 2.16.840.1.113883.6.1
a´ (mean) | a´ (mean) | PQ | m/s | 81385-7 | LOINC | 2.16.840.1.113883.6.1
E/e´ (septal) | E/e´ (septal) | PQ | m/s | 78189-8 | LOINC | 2.16.840.1.113883.6.1
E/e´ (lateral) | E/e´ (lateral) | PQ | m/s | 78190-6 | LOINC | 2.16.840.1.113883.6.1
E/e´ (mean) | E/e´ (mean) | PQ | m/s | 81386-5 | LOINC | 2.16.840.1.113883.6.1
s´ (RV) | s´ (RV) | PQ | m/s | 79926-2 | LOINC | 2.16.840.1.113883.6.1
FPV-E | FPV-E | PQ | m/s | 80072-2 | LOINC | 2.16.840.1.113883.6.1
E/FPV-E | E/FPV-E | PQ |  | 81398-0 | LOINC | 2.16.840.1.113883.6.1
Peak strain (2D-longitudinal) | Peak strain (2D-longitudinal) | PQ | % | 81399-8 | LOINC | 2.16.840.1.113883.6.1
Peak strain (2D-radial) | Peak strain (2D-radial) | PQ | % | 81400-4 | LOINC | 2.16.840.1.113883.6.1
Peak strain (2D-circumferential) | Peak strain (2D-circumferential) | PQ | % | 81401-2 | LOINC | 2.16.840.1.113883.6.1
Peak strain (3D) | Peak strain (3D) | PQ | % | 81402-0 | LOINC | 2.16.840.1.113883.6.1
Peak SR of S (2D-longitudinal) | Peak SR of S (2D-longitudinal) | PQ | % | 81403-8 | LOINC | 2.16.840.1.113883.6.1
Peak SR of S (2D-radial) | Peak SR of S (2D-radial) | PQ | % | 81404-6 | LOINC | 2.16.840.1.113883.6.1
Peak SR of S (2D-circumferential) | Peak SR of S (2D-circumferential) | PQ | % | 81405-3 | LOINC | 2.16.840.1.113883.6.1
Peak SR of S (3D) | Peak SR of S (3D) | PQ | % | 82596-8 | LOINC | 2.16.840.1.113883.6.1
Peak SR of E (2D-longitudinal) | Peak SR of E (2D-longitudinal) | PQ | % | 81407-9 | LOINC | 2.16.840.1.113883.6.1
Peak SR of E (2D-radial) | Peak SR of E (2D-radial) | PQ | % | 81408-7 | LOINC | 2.16.840.1.113883.6.1
Peak SR of E (2D-circumferential) | Peak SR of E (2D-circumferential) | PQ | % | 81409-5 | LOINC | 2.16.840.1.113883.6.1
Peak SR of E (3D) | Peak SR of E (3D) | PQ | % | 81410-3 | LOINC | 2.16.840.1.113883.6.1
Peak SR of A (2D-longitudinal) | Peak SR of A (2D-longitudinal) | PQ | % | 81411-1 | LOINC | 2.16.840.1.113883.6.1
Peak SR of A (2D-radial) | Peak SR of A (2D-radial) | PQ | % | 81412-9 | LOINC | 2.16.840.1.113883.6.1
Peak SR of A (2D-circumferential) | Peak SR of A (2D-circumferential) | PQ | % | 81413-7 | LOINC | 2.16.840.1.113883.6.1
Peak SR of A (3D) | Peak SR of A (3D) | PQ | % | 81414-5 | LOINC | 2.16.840.1.113883.6.1
Peak apical rotation | Peak apical rotation | PQ | deg | 81415-2 | LOINC | 2.16.840.1.113883.6.1
Peak basal rotation | Peak basal rotation | PQ | deg | 81416-0 | LOINC | 2.16.840.1.113883.6.1
Peak torsion | Peak torsion | PQ | deg | 81417-8 | LOINC | 2.16.840.1.113883.6.1
Peak twist rate | Peak twist rate | PQ | % | 81418-6 | LOINC | 2.16.840.1.113883.6.1
Peak untwist rate | Peak untwist rate | PQ | % | 81419-4 | LOINC | 2.16.840.1.113883.6.1
WMS (basal anterior) | WMS (basal anterior) | CD |  | 18121-4 | LOINC | 2.16.840.1.113883.6.1
WMS (basal anteroseptal) | WMS (basal anteroseptal) | CD |  | 18122-2 | LOINC | 2.16.840.1.113883.6.1
WMS (basal inferoseptal) | WMS (basal inferoseptal) | CD |  | 78192-2 | LOINC | 2.16.840.1.113883.6.1
WMS (basal inferior) | WMS (basal inferior) | CD |  | 18123-0 | LOINC | 2.16.840.1.113883.6.1
WMS (basal inferolateral) | WMS (basal inferolateral) | CD |  | 78193-0 | LOINC | 2.16.840.1.113883.6.1
WMS (basal anterolateral) | WMS (basal anterolateral) | CD |  | 78194-8 | LOINC | 2.16.840.1.113883.6.1
WMS (mid anterior) | WMS (mid anterior) | CD |  | 18129-7 | LOINC | 2.16.840.1.113883.6.1
WMS (mid anteroseptal) | WMS (mid anteroseptal) | CD |  | 18130-5 | LOINC | 2.16.840.1.113883.6.1
WMS (mid inferoseptal) | WMS (mid inferoseptal) | CD |  | 78195-5 | LOINC | 2.16.840.1.113883.6.1
WMS (mid inferior) | WMS (mid inferior) | CD |  | 18131-3 | LOINC | 2.16.840.1.113883.6.1
WMS (mid inferolateral) | WMS (mid inferolateral) | CD |  | 78196-3 | LOINC | 2.16.840.1.113883.6.1
WMS (mid anterolateral) | WMS (mid anterolateral) | CD |  | 78197-1 | LOINC | 2.16.840.1.113883.6.1
WMS (apical anterior) | WMS (apical anterior) | CD |  | 18119-8 | LOINC | 2.16.840.1.113883.6.1
WMS (apical septal) | WMS (apical septal) | CD |  | 18120-6 | LOINC | 2.16.840.1.113883.6.1
WMS (apical inferior) | WMS (apical inferior) | CD |  | 18127-1 | LOINC | 2.16.840.1.113883.6.1
WMS (apical lateral) | WMS (apical lateral) | CD |  | 18128-9 | LOINC | 2.16.840.1.113883.6.1
WMS (apex) | WMS (apex) | CD |  | 78198-9 | LOINC | 2.16.840.1.113883.6.1